## Pokyny pro vyplnění
Pokyny pro vyplnění
Ve všech listech tohoto souboru můžete měnit pouze buňky s modrým pozadím. Jedná se o tyto údaje : - údaje o firmě - jednotkové ceny položek zadané na maximálně dvě desetinná místa

## Stavba
#RTSROZP# | Soupis stavebních prací, dodávek a služeb
| Stavba: |  | 582001 | Rekonstrukce prostor Komerční banky a přilehlých prostor v 1NP
| Zadavatel |  | Statutární město Frýdek-Místek |  |  |  | IČO: | 00296643
|  |  | Radniční 1148 |  |  |  | DIČ: | CZ00296643
|  |  | 73801 | Frýdek-Místek-Frýdek
| Projektant: |  | PPS Kania s.r.o. |  |  |  | IČO: | 26821940
|  |  | Nivnická 665/10 |  |  |  | DIČ: | CZ26821940
|  |  | 70900 | Ostrava-Mariánské Hory
| Zhotovitel: | [5 empty] | IČO:
DIČ:
Vypracoval:
| Rozpis ceny | [6 empty] | Celkem
HSV | HSV | [6 empty] | 0
PSV | PSV | [6 empty] | 0
MON | MON | [6 empty] | 0
VN | Vedlejší náklady | [6 empty] | 0
ON | Ostatní náklady | [6 empty] | 0
| Celkem | [6 empty] | 0
Rekapitulace daní
0 | Základ pro sníženou DPH |  |  | 15 | % | 0 |  |  | CZK
0 | Snížená DPH |  |  | 15 | % | 0 |  |  | CZK
0 | Základ pro základní DPH |  |  | 21 | % | 0 |  |  | CZK
0 | Základní DPH |  |  | 21 | % | 0 |  |  | CZK
0 | Zaokrouhlení |  |  |  |  | 0 |  |  | CZK
| Cena celkem bez DPH |  |  |  |  | 0 |  |  | CZK
0 | Cena celkem s DPH |  |  |  |  | 0 |  |  | CZK
|  | v |  |  | dne
|  |  | Za zhotovitele |  |  |  | Za objednatele
Rekapitulace dílčích částí
#CASTI>> | Číslo | Název |  |  | Základ pro sníženou DPH | Základ pro základní DPH | DPH celkem | Cena celkem | %
1 | Stavba |  |  |  | 0 | 0 | 0 | 0
2 |  | Ostatní a vedlejší náklady |  |  | 0 | 0 | 0 | 0
3 | 58200100 | Vedlejší a ostatní náklady |  |  | 0 | 0 | 0 | 0
2 |  | Stavební objekt |  |  |  |  | 0
2 | 01 | Rekonstrukce prostor Komerční banky a přilehlých prostor v 1NP |  |  | 0 | 0 | 0 | 0
3 | 58200101 | Rekonstrukce prostor Komerční banky a přilehlých prostor v 1NP |  |  | 0 | 0 | 0 | 0
3 | 582001-I01 | Interiér |  |  | 0 | 0 | 0 | 0
| Celkem za stavbu |  |  |  | 0 | 0 | 0 | 0 | 0
Rekapitulace dílů
| Číslo | Název |  |  | Typ dílu |  |  | Celkem | %
| 1 | Zemní práce |  |  | HSV |  |  | 0
| 3 | Svislé a kompletní konstrukce |  |  | HSV |  |  | 0
| 4 | Vodorovné konstrukce |  |  | HSV |  |  | 0
| 61 | Úpravy povrchů vnitřní |  |  | HSV |  |  | 0
| 63 | Podlahy a podlahové konstrukce |  |  | HSV |  |  | 0
| 94 | Lešení a stavební výtahy |  |  | HSV |  |  | 0
| 95 | Dokončovací konstrukce na pozemních stavbách |  |  | HSV |  |  | 0
| 96 | Bourání konstrukcí |  |  | HSV |  |  | 0
| 99 | Staveništní přesun hmot |  |  | HSV |  |  | 0
| 711 | Izolace proti vodě |  |  | PSV |  |  | 0
| 720 | Zdravotechnická instalace |  |  | PSV |  |  | 0
| 725. | Koupelňové dopňky - invalidní program |  |  | PSV |  |  | 0
| 730 | Ústřední vytápění |  |  | PSV |  |  | 0
| 766 | Konstrukce truhlářské |  |  | PSV |  |  | 0
| 767 | Konstrukce zámečnické |  |  | PSV |  |  | 0
| 771 | Podlahy z dlaždic a obklady |  |  | PSV |  |  | 0
| 776 | Podlahy povlakové |  |  | PSV |  |  | 0
| 781 | Obklady keramické |  |  | PSV |  |  | 0
| 784 | Malby |  |  | PSV |  |  | 0
| 787 | Zasklívání |  |  | PSV |  |  | 0
| 799 | Ostatní |  |  | PSV |  |  | 0
| A | Výrobky nábytkových sestav a linek |  |  | PSV |  |  | 0
| M21 | Elektromontáže |  |  | MON |  |  | 0
| M22 | Montáž sdělovací a zabezp. techniky |  |  | MON |  |  | 0
| M24 | Montáže vzduchotechnických zařízení |  |  | MON |  |  | 0
| M33 | Montáže dopravních zařízení a vah-výtahy |  |  | MON |  |  | 0
| D96 | Přesuny suti a vybouraných hmot |  |  | PSU |  |  | 0
| VN | Vedlejší náklady |  |  | VN |  |  | 0
| ON | Ostatní náklady |  |  | ON |  |  | 0
| Cena celkem | [6 empty] | 0 | 0
Note on D11: Název
Note on I11: IČO
Note on D12: Ulice
Note on I12: DIČ
Note on D13: PSČ
Note on E13: Místo

## VzorPolozky (hidden)
Položkový rozpočet
S:
O:
R:

## 00 58200100 Naklady
Soupis vedlejších a ostatních nákladů | [26 empty] | #TypZaznamu#
S: | 582001 | Rekonstrukce prostor Komerční banky a přilehlých prostor v 1NP | [24 empty] | STA
O: | 00 | Vedlejší a ostatní náklady | [21 empty] | NAK |  |  | OBJ
R: | 58200100 | Vedlejší a ostatní náklady | [24 empty] | ROZ
P.č. | Číslo položky | Název položky | MJ | Množství | Cena / MJ | Celkem | Dodávka | Dodávka celk. | Montáž | Montáž celk. | DPH | Cena s DPH | Hmotnost / MJ | Hmotnost celk.(t) | Dem. hmotnost / MJ | Dem. hmotnost celk.(t) | Ceník | Cen. soustava / platnost | Cenová úroveň | Nhod / MJ | Nhod celk. | Dodavatel | Typ položky
Díl: | VN | Vedlejší náklady |  |  |  | 0 |  | 0 |  | 0 |  | 0 |  | 0 |  | 0 |  |  |  |  | 0 | [5 empty] | DIL
1 | 004111020R | Vypracování projektové dokumentace | Soubor | 1 |  | 0 |  | 0 |  | 0 | 21 | 0 | 0 | 0 | 0 | 0 |  | RTS 20/ I | Indiv | 0 | 0 |  | VRN |  |  |  | POL99_8
|  | Náklady spojené s vypracováním projektové dokumentace pro provádění stavby, ale mohou zde být obsaženy i náklady na jiné stupně projektové dokumentace, pokud jsou součástí požadavků objednatele. | [24 empty] | POP | Náklady spojené s vypracováním projektové dokumentace pro provádění stavby, ale mohou zde být obsaženy i náklady na jiné stupně projektové dokumentace, pokud jsou součástí požadavků objednatele.
2 | 005121 R | Zařízení staveniště | Soubor | 1 |  | 0 |  | 0 |  | 0 | 21 | 0 | 0 | 0 | 0 | 0 |  | RTS 20/ I | Indiv | 0 | 0 |  | VRN |  |  |  | POL99_8
|  | Veškeré náklady spojené s vybudováním, provozem a odstraněním zařízení staveniště. | [24 empty] | POP
3 | 005122 R | Provozní vlivy | Soubor | 1 |  | 0 |  | 0 |  | 0 | 21 | 0 | 0 | 0 | 0 | 0 |  | RTS 20/ I | Indiv | 0 | 0 |  | VRN |  |  |  | POL99_8
|  | Náklady na ztížené podmínky provádění tam, kde jsou stavební práce zcela nebo zčásti omezovány provozem jiných osob. Jde zejména o zvýšené náklady související s omezením provozem v areálu objednatele nebo o náklady v důsledku nezbytného respektování stávající dopravy ovlivňující stavební práce. Náklady na ochranu stávajících a nově zabudovaných konstrukcí proti poškození a znečištění ap.. Náklady na napojení a provoz stávající EPS ústředny a OPPO během realizace stavby. | [24 empty] | POP | Náklady na ztížené podmínky provádění tam, kde jsou stavební práce zcela nebo zčásti omezovány provozem jiných osob. Jde zejména o zvýšené náklady související s omezením provozem v areálu objednatele nebo o náklady v důsledku nezbytného respektování stávající dopravy ovlivňující stavební práce. Náklady na ochranu stávajících a nově zabudovaných konstrukcí proti poškození a znečištění ap.. Náklady na napojení a provoz stávající EPS ústředny a OPPO během realizace stavby.
Díl: | ON | Ostatní náklady |  |  |  | 0 |  | 0 |  | 0 |  | 0 |  | 0 |  | 0 |  |  |  |  | 0 | [5 empty] | DIL
4 | 005241010R | Dokumentace skutečného provedení | Soubor | 1 |  | 0 |  | 0 |  | 0 | 21 | 0 | 0 | 0 | 0 | 0 |  | RTS 20/ I | Indiv | 0 | 0 |  | VRN |  |  |  | POL99_8
|  | Náklady na vyhotovení dokumentace skutečného provedení stavby a její předání objednateli v požadované formě a požadovaném počtu. | [24 empty] | POP | Náklady na vyhotovení dokumentace skutečného provedení stavby a její předání objednateli v požadované formě a požadovaném počtu.
5 | 005T | Ostatní náklady dle zadávací dokumentace | Soubor | 1 |  | 0 |  | 0 |  | 0 | 21 | 0 | 0 | 0 | 0 | 0 |  | Vlastní | Indiv | 0 | 0 |  | VRN |  |  |  | POL99_8
|  | Ostatními náklady dodavatele spojené se splněním povinností dodavatele vyplývajících z obchodních či jiných podmínek zadávací dokumentace. | [24 empty] | POP | Ostatními náklady dodavatele spojené se splněním povinností dodavatele vyplývajících z obchodních či jiných podmínek zadávací dokumentace.
[25 empty] | 15 | 21 | DPH
| Celkem |  |  |  |  | 0 | [18 empty] | 0 | 0 | SUM
END
Note on S6: Jedná se o informaci, zda se jedná o položku, která je do rozpočtu zadána z cenové soustavy RTS, nebo vlastní.
Note on T6: Jedná se o název CÚ, která je zadána u položky rozpočtu

## 01 58200101 Pol
Položkový soupis prací a dodávek | [26 empty] | #TypZaznamu#
S: | 582001 | Rekonstrukce prostor Komerční banky a přilehlých prostor v 1NP | [24 empty] | STA
O: | 01 | Rekonstrukce prostor Komerční banky a přilehlých prostor v 1NP | [21 empty] | STA |  |  | OBJ
R: | 58200101 | Rekonstrukce prostor Komerční banky a přilehlých prostor v 1NP | [24 empty] | ROZ
P.č. | Číslo položky | Název položky | MJ | Množství | Cena / MJ | Celkem | Dodávka | Dodávka celk. | Montáž | Montáž celk. | DPH | Cena s DPH | Hmotnost / MJ | Hmotnost celk.(t) | Dem. hmotnost / MJ | Dem. hmotnost celk.(t) | Ceník | Cen. soustava / platnost | Cenová úroveň | Nhod / MJ | Nhod celk. | Dodavatel | Typ položky
Díl: | 1 | Zemní práce |  |  |  | 0 |  | 0 |  | 0 |  | 0 |  | 0 |  | 0 |  |  |  |  | 1.7 | [5 empty] | DIL
1 | 139601102R00 | Ruční výkop jam, rýh a šachet v hornině 3 | m3 | 0.252 |  | 0 |  | 0 |  | 0 | 21 | 0 | 0 | 0 | 0 | 0 | 800-1 | RTS 20/ I | RTS 20/ I | 3.533 | 0.89 |  | Práce |  |  |  | POL1_
|  | s přehozením na vzdálenost do 5 m nebo s naložením na ruční dopravní prostředek | [24 empty] | SPI
|  | 1NP odkaz 33 : 2,8*0,3*0,3 |  | 0.252 | [22 empty] | VV | 0
2 | 162201203R00 | Vodorovné přemístění výkopku z horniny 1 až 4, kolečkem, na vzdálenost do 10 m | m3 | 0.252 |  | 0 |  | 0 |  | 0 | 21 | 0 | 0 | 0 | 0 | 0 | 800-1 | RTS 20/ I | RTS 20/ I | 0.668 | 0.17 |  | Práce |  |  |  | POL1_
|  | bez naložení, avšak s vyprázdněním nádoby na hromadu nebo do dopravního prostředku, | [24 empty] | SPI
3 | 162201210R00 | Vodorovné přemístění výkopku příplatek za každých dalších 10 m z horniny 1 až 4, kolečkem | m3 | 0.252 |  | 0 |  | 0 |  | 0 | 21 | 0 | 0 | 0 | 0 | 0 | 800-1 | RTS 20/ I | RTS 20/ I | 0.591 | 0.15 |  | Práce |  |  |  | POL1_
|  | bez naložení, avšak s vyprázdněním nádoby na hromadu nebo do dopravního prostředku, | [24 empty] | SPI
|  | Odkaz na mn. položky pořadí 1 : 0,25200 |  | 0.252 | [22 empty] | VV | 5
4 | 167101201R00 | Nakládání, skládání, překládání neulehlého výkopku nakládání, skládání, překládání neulehléno výkopku nebo zeminy - ručně z horniny 1 až 4 | m3 | 0.252 |  | 0 |  | 0 |  | 0 | 21 | 0 | 0 | 0 | 0 | 0 | 800-1 | RTS 20/ I | RTS 20/ I | 1.938 | 0.49 |  | Práce |  |  |  | POL1_
|  | Odkaz na mn. položky pořadí 1 : 0,25200 |  | 0.252 | [22 empty] | VV | 5
5 | 162701105R00 | Vodorovné přemístění výkopku z horniny 1 až 4, na vzdálenost přes 9 000 do 10 000 m | m3 | 0.252 |  | 0 |  | 0 |  | 0 | 21 | 0 | 0 | 0 | 0 | 0 | 800-1 | RTS 20/ I | RTS 20/ I | 0.011 | 0 |  | Práce |  |  |  | POL1_
|  | po suchu, bez naložení výkopku, avšak se složením bez rozhrnutí, zpáteční cesta vozidla. | [24 empty] | SPI
|  | Odkaz na mn. položky pořadí 1 : 0,25200 |  | 0.252 | [22 empty] | VV | 5
6 | 199000005R00 | Poplatky za skládku zeminy 1- 4, skupina 17 05 04 z Katalogu odpadů | t | 0.4032 |  | 0 |  | 0 |  | 0 | 21 | 0 | 0 | 0 | 0 | 0 | 800-1 | RTS 20/ I | RTS 20/ I | 0 | 0 |  | Práce |  |  |  | POL1_
|  | Odkaz na mn. položky pořadí 1 : 0,25200*1,6 |  | 0.4032 | [22 empty] | VV | 5
Díl: | 3 | Svislé a kompletní konstrukce |  |  |  | 0 |  | 0 |  | 0 |  | 0 |  | 17.3 |  | 0 |  |  |  |  | 457.02 | [5 empty] | DIL
7 | 310237241RT1 | Zazdívka otvorů o ploše přes 0,09 m2 do 0,25 m2 ve zdivu nadzákladovém cihlami pálenými o tloušťce zdi do 300 mm | kus | 1 |  | 0 |  | 0 |  | 0 | 21 | 0 | 0.11122 | 0.11 | 0 | 0 | 801-4 | RTS 20/ I | RTS 20/ I | 0.5582 | 0.56 |  | Práce |  |  |  | POL1_
|  | včetně pomocného pracovního lešení | [24 empty] | SPI
|  | 1PP : 1 |  | 1 | [22 empty] | VV | 0
8 | 317944313RT4 | Dodání a osazení válcovaných nosníků do připravených otvorů profil I 180 | t | 0.22338 |  | 0 |  | 0 |  | 0 | 21 | 0 | 1.09 | 0.24 | 0 | 0 | 801-4 | RTS 20/ I | RTS 20/ I | 18.8 | 4.2 |  | Práce |  |  |  | POL1_
|  | bez zazdění hlav, s nařezáním nosníků na potřebný rozměr, | [24 empty] | SPI
|  | překlad 4x I180 : 1,8*4*21,9*0,001 |  | 0.15768 | [22 empty] | VV | 0
|  | překlad 2x I180 : 1,5*2*21,9*0,001 |  | 0.0657 | [22 empty] | VV | 0
9 | 317234410R00 | Vyzdívka mezi nosníky cementovou | m3 | 0.1944 |  | 0 |  | 0 |  | 0 | 21 | 0 | 1.8196 | 0.35 | 0 | 0 | 801-4 | RTS 20/ I | RTS 20/ I | 6.77 | 1.32 |  | Práce |  |  |  | POL1_
|  | jakýmikoliv cihlami pálenými na jakoukoliv maltu, | [24 empty] | SPI
|  | překlad 4x I180 : 1,8*0,60*0,18 |  | 0.1944 | [22 empty] | VV | 0
10 | 346244381RT2 | Plentování ocelových nosníků jednostranné výšky do 200 mm | m2 | 1.02 |  | 0 |  | 0 |  | 0 | 21 | 0 | 0.1568 | 0.16 | 0 | 0 | 801-1 | RTS 20/ I | RTS 20/ I | 1.2226 | 1.25 |  | Práce |  |  |  | POL1_
|  | jakýmikoliv cihlami, | [24 empty] | SPI
|  | překlad 4x I180 : 1,8*0,2*2 |  | 0.72 | [22 empty] | VV | 0
|  | překlad 2x I180 : 1,5*0,2 |  | 0.3 | [22 empty] | VV | 0
11 | 340239212RT2 | Zazdívka otvorů o ploše přes 1 m2 do 4 m2 v příčkách nebo stěnách cihlami pálenými tloušťky nad 100 mm | m2 | 3.22 |  | 0 |  | 0 |  | 0 | 21 | 0 | 0.23875 | 0.77 | 0 | 0 | 801-4 | RTS 20/ I | RTS 20/ I | 0.811 | 2.61 |  | Práce |  |  |  | POL1_
|  | včetně pomocného pracovního lešení | [24 empty] | SPI
|  | mč 145 : 1,4*2,3 |  | 3.22 | [22 empty] | VV | 0
12 | 342266111RU9 | Předstěny opláštěné sádrokartonovými deskami obklad stěn sádrokartonem na ocelovou konstrukci z profilů CW 50 tloušťka desky 12, 5 mm, impregnovaná, bez izolace | m2 | 1.52 |  | 0 |  | 0 |  | 0 | 21 | 0 | 0.01199 | 0.02 | 0 | 0 | 801-1 | RTS 20/ I | RTS 20/ I | 0.769 | 1.17 |  | Práce |  |  |  | POL1_
|  | mč 145 : 0,95*(1,2+0,4) |  | 1.52 | [22 empty] | VV | 0
13 | 342266998RT1 | Předstěny opláštěné sádrokartonovými deskami příplatky příplatek pro obklad za plochu do 2 m2 | m2 | 1.52 |  | 0 |  | 0 |  | 0 | 21 | 0 | 0 | 0 | 0 | 0 | 801-1 | RTS 20/ I | RTS 20/ I | 0.29 | 0.44 |  | Práce |  |  |  | POL1_
|  | Odkaz na mn. položky pořadí 12 : 1,52000 |  | 1.52 | [22 empty] | VV | 5
14 | 342013322RT9 | Příčka SDK tl.150 mm, ocel.kce, 2x oplášť. 12,5mm, tloušťka izolace 80 mm, EI 90, Rw 64 dB | m2 | 183.3507 |  | 0 |  | 0 |  | 0 | 21 | 0 | 0.05281 | 9.68 | 0 | 0 |  | Vlastní | Indiv | 1.287 | 235.97 |  | Práce |  |  |  | POL1_
|  | včetně osazení rohů systémovými AL lištami, detaily provedení vč 12 | [24 empty] | POP
|  | (4,064*2+5,735+4,4*2-0,515)*5,065 |  | 112.1796 | [22 empty] | VV | 0
|  | -0,8*1,97*4 |  | -6.304 | [22 empty] | VV | 0
|  | (6,1+6,085*2)*5,065-17,6*1,025 |  | 74.4976 | [22 empty] | VV | 0
|  | -0,8*1,97-0,9*1,97*6-0,8*1,2 |  | -13.174 | [22 empty] | VV | 0
|  | 3,5*5,065 |  | 17.7275 | [22 empty] | VV | 0
|  | -0,8*1,97 |  | -1.576 | [22 empty] | VV | 0
15 | 342086274R09 | Příčka bezpeč. SDK, tl.161 mm, 2x ocel.kce opláštěná 2x15,0 mm, plech 2x0,5mm, tloušťka izolace 2x80 mm, EI 90, Rw 64 dB | m2 | 77.1252 |  | 0 |  | 0 |  | 0 | 21 | 0 | 0.07373 | 5.69 | 0 | 0 |  | Vlastní | Indiv | 2.213 | 170.68 |  | Práce |  |  |  | POL1_
|  | včetně osazení rohů systémovými AL lištami, detaily provedení vč 12 | [24 empty] | POP
|  | (3,868+1,9+1,5+1,9+2,311+2,665+1,989+0,8-0,515)*5,065 |  | 83.1572 | [22 empty] | VV | 0
|  | -0,8*1,97*2-0,8*1,2*2-1,2*0,8 |  | -6.032 | [22 empty] | VV | 0
16 | 342090212R01 | Otvor v SDK, pro dveře 1kř, 2xopl. | kus | 14 |  | 0 |  | 0 |  | 0 | 21 | 0 | 0.0137 | 0.19 | 0 | 0 |  | Vlastní | RTS 20/ I | 0.997 | 13.96 |  | Práce |  |  |  | POL1_
|  | 1NP dveře : 14 |  | 14 | [22 empty] | VV | 0
17 | 342091014R00 | Úpravy, doplňkové práce a příplatky pro sádrokartonové a sádrovláknité příčky příplatky za zřízení otvoru do 4 m2, OK 2x CW, 2x opláštění | kus | 4 |  | 0 |  | 0 |  | 0 | 21 | 0 | 0 | 0 | 0 | 0 | 801-1 | RTS 20/ I | RTS 20/ I | 5.2 | 20.8 |  | Práce |  |  |  | POL1_
|  | 1NP okna : 4 |  | 4 | [22 empty] | VV | 0
18 | 347051224R09 | Předstěna tl.75 mm,2xCW,2xopl.,deska 12,5mm, EI 30, Rw 30 dB | m2 | 3.225 |  | 0 |  | 0 |  | 0 | 21 | 0 | 0.02887 | 0.09 | 0 | 0 |  | Vlastní | RTS 20/ I | 1.058 | 3.41 |  | Práce |  |  |  | POL1_
|  | včetně osazení rohů systémovými AL lištami | [24 empty] | POP
|  | 0,25*3*4,3 |  | 3.225 | [22 empty] | VV | 0
19 | 347091082R00 | Příplatky k sádrokartonové předstěně, do plochy 5 m2 | m2 | 3.225 |  | 0 |  | 0 |  | 0 | 21 | 0 | 0 | 0 | 0 | 0 | 801-1 | RTS 20/ I | RTS 20/ I | 0.2 | 0.65 |  | Práce |  |  |  | POL1_
|  | Odkaz na mn. položky pořadí 18 : 3,22500 |  | 3.225 | [22 empty] | VV | 5
Díl: | 4 | Vodorovné konstrukce |  |  |  | 0 |  | 0 |  | 0 |  | 0 |  | 3.98 |  | 0 |  |  |  |  | 219.13 | [5 empty] | DIL
20 | 411322424R00 | Beton stropů železový stropů trámových (žebrových), kazetových, nebo vložkových z tvárnic, nebo z hraněných či zaoblených vln zabudovaného plechového bednění, železový (bez výztuže) třídy C 25/30 | m3 | 0.17438 |  | 0 |  | 0 |  | 0 | 21 | 0 | 2.5251 | 0.44 | 0 | 0 | 801-1 | RTS 20/ I | RTS 20/ I | 0.955 | 0.17 |  | Práce |  |  |  | POL1_
|  | odkaz Z21 : 1,55*0,9*0,1+1,55*0,9*0,05*0,5 |  | 0.17438 | [22 empty] | VV | 0
21 | 411354256R00 | Bednění stropů zabudované (ztracené) z ocelových trapézových plechů pozinkovaných, vlna 50 mm, tloušťky 1 mm | m2 | 1.395 |  | 0 |  | 0 |  | 0 | 21 | 0 | 0.01317 | 0.02 | 0 | 0 | 801-1 | RTS 20/ I | RTS 20/ I | 0.163 | 0.23 |  | Práce |  |  |  | POL1_
|  | otevřeného podhledu, bez podpěrné konstrukce, s osazením na sucho na zdech do připravených ozubů, popř. na rovných zdech, trámech, průvlacích, nebo do traverz, bez úpravy povrchu plechů, s pomocným lešením. | [24 empty] | SPI |  | otevřeného podhledu, bez podpěrné konstrukce, s osazením na sucho na zdech do připravených ozubů, popř. na rovných zdech, trámech, průvlacích, nebo do traverz, bez úpravy povrchu plechů, s pomocným lešením.
|  | odkaz Z21 : 1,55*0,9 |  | 1.395 | [22 empty] | VV | 0
22 | 411361921RT4 | Výztuž stropů ze svařovaných sítí průměr drátu 6 mm, velikost oka 100 / 100 mm | t | 0.01425 |  | 0 |  | 0 |  | 0 | 21 | 0 | 1.0455 | 0.01 | 0 | 0 | 801-1 | RTS 20/ I | RTS 20/ I | 15.211 | 0.22 |  | Práce |  |  |  | POL1_
|  | prostě uložených, vetknutých i spojitých, deskových, trámových (žebrových, kazetových), s keramickými a jinými vložkami, konzolových nebo balkónových, hřibových včetně hlavic hřibových sloupů, plochých střech a pro zavěšení železobetonových podhledů. Včetně distančních prvků. | [24 empty] | SPI |  | prostě uložených, vetknutých i spojitých, deskových, trámových (žebrových, kazetových), s keramickými a jinými vložkami, konzolových nebo balkónových, hřibových včetně hlavic hřibových sloupů, plochých střech a pro zavěšení železobetonových podhledů. Včetně distančních prvků.
|  | odkaz Z21 : 1,55*0,9*1,15*2*4,44*0,001 |  | 0.01425 | [22 empty] | VV | 0
23 | 411387531R00 | Zabetonování otvorů do 0,25 m2 ve stropech železobetonových a tvárnicových a v klenbách cihelných nebo betonových | kus | 1 |  | 0 |  | 0 |  | 0 | 21 | 0 | 0.0502 | 0.05 | 0 | 0 | 801-4 | RTS 20/ I | RTS 20/ I | 0.77 | 0.77 |  | Práce |  |  |  | POL1_
|  | včetně bednění, odbednění a výztuže (s dodáním hmot), | [24 empty] | SPI
|  | 1PP odkaz 02 : 1 |  | 1 | [22 empty] | VV | 0
24 | 416022121R01 | Podhledy SDK, zavěšený rošt, 1x 12,5 mm bez izolace | m2 | 40.73 |  | 0 |  | 0 |  | 0 | 21 | 0 | 0.01243 | 0.51 | 0 | 0 |  | Vlastní | RTS 20/ I | 0.95 | 38.69 |  | Práce |  |  |  | POL1_
|  | s úpravou rohů, koutů a hran konstrukcí, přebroušení a tmelení spár, | [24 empty] | POP
|  | podhled S6 chodba, hygien. místnost : | [24 empty] | VV | 0
|  | 126 : 35,35 |  | 35.35 | [22 empty] | VV | 0
|  | 145 : 5,38 |  | 5.38 | [22 empty] | VV | 0
25 | 416026124R01 | Podhledy SDK, zavěšený rošt, 1x 12,5 mm, izolace 40 mm | m2 | 143.05 |  | 0 |  | 0 |  | 0 | 21 | 0 | 0.01375 | 1.97 | 0 | 0 |  | Vlastní | RTS 20/ I | 0.95 | 135.9 |  | Práce |  |  |  | POL1_
|  | s úpravou rohů, koutů a hran konstrukcí, přebroušení a tmelení spár, | [24 empty] | POP
|  | podhled S5 kanceláře : | [24 empty] | VV | 0
|  | 125 : 9,88 |  | 9.88 | [22 empty] | VV | 0
|  | 147 : 39,79 |  | 39.79 | [22 empty] | VV | 0
|  | 148 : 3,6 |  | 3.6 | [22 empty] | VV | 0
|  | 149 : 1,41 |  | 1.41 | [22 empty] | VV | 0
|  | 150 : 5,0 |  | 5 | [22 empty] | VV | 0
|  | 151 : 6,56 |  | 6.56 | [22 empty] | VV | 0
|  | 152 : 15,02 |  | 15.02 | [22 empty] | VV | 0
|  | 153 : 22,29 |  | 22.29 | [22 empty] | VV | 0
|  | 154 : 31,36 |  | 31.36 | [22 empty] | VV | 0
|  | 155 : 8,14 |  | 8.14 | [22 empty] | VV | 0
26 | 416091081R00 | Příplatky k podhledům sádrokartonovým příplatek k podhledu sádrokartonovému za plochu do 2 m2 | m2 | 1.41 |  | 0 |  | 0 |  | 0 | 21 | 0 | 0 | 0 | 0 | 0 | 801-1 | RTS 20/ I | RTS 20/ I | 0.58 | 0.82 |  | Práce |  |  |  | POL1_
|  | 149 : 1,41 |  | 1.41 | [22 empty] | VV | 0
27 | 416091082R00 | Příplatky k podhledům sádrokartonovým příplatek k podhledu sádrokartonovému za plochu přes 2 do 5 m2 | m2 | 8.6 |  | 0 |  | 0 |  | 0 | 21 | 0 | 0 | 0 | 0 | 0 | 801-1 | RTS 20/ I | RTS 20/ I | 0.43 | 3.7 |  | Práce |  |  |  | POL1_
|  | 148 : 3,6 |  | 3.6 | [22 empty] | VV | 0
|  | 150 : 5,0 |  | 5 | [22 empty] | VV | 0
28 | 416091083R00 | Příplatky k podhledům sádrokartonovým příplatek k podhledu sádrokartonovému za plochu přes 5 do 10 m2 | m2 | 29.96 |  | 0 |  | 0 |  | 0 | 21 | 0 | 0 | 0 | 0 | 0 | 801-1 | RTS 20/ I | RTS 20/ I | 0.28 | 8.39 |  | Práce |  |  |  | POL1_
|  | 145 : 5,38 |  | 5.38 | [22 empty] | VV | 0
|  | 125 : 9,88 |  | 9.88 | [22 empty] | VV | 0
|  | 151 : 6,56 |  | 6.56 | [22 empty] | VV | 0
|  | 155 : 8,14 |  | 8.14 | [22 empty] | VV | 0
29 | 416093114R01 | Čelo podhledu SDK, v.do 200 mm | m2 | 21.4 |  | 0 |  | 0 |  | 0 | 21 | 0 | 0.01938 | 0.41 | 0 | 0 |  | Vlastní | RTS 20/ I | 1.05 | 22.47 |  | Práce |  |  |  | POL1_
|  | mč 126 : 21,4 |  | 21.4 | [22 empty] | VV | 0
30 | 342264513R01 | Revizní dvířka do SDK podhledu, 300x300 mm | kus | 1 |  | 0 |  | 0 |  | 0 | 21 | 0 | 0.00477 | 0 | 0 | 0 |  | Vlastní | RTS 20/ I | 1.49 | 1.49 |  | Práce |  |  |  | POL1_
|  | odkaz Z23 : 1 |  | 1 | [22 empty] | VV | 0
31 | 434311115R00 | Stupně dusané z betonu třídy C 20/25 | m | 4.72 |  | 0 |  | 0 |  | 0 | 21 | 0 | 0.11369 | 0.54 | 0 | 0 | 801-1 | RTS 20/ I | RTS 20/ I | 0.5685 | 2.68 |  | Práce |  |  |  | POL1_
|  | na terén nebo na desku z betonu prostého nebo prokládaného kamenem, bez potěru, se zahlazením povrchu, | [24 empty] | SPI |  | na terén nebo na desku z betonu prostého nebo prokládaného kamenem, bez potěru, se zahlazením povrchu,
|  | mč 130 : 1,18*4 |  | 4.72 | [22 empty] | VV | 0
32 | 434351141R00 | Bednění stupňů betonovaných na podstupňové desce nebo na terénu přímočarých zřízení | m2 | 2 |  | 0 |  | 0 |  | 0 | 21 | 0 | 0.01693 | 0.03 | 0 | 0 | 801-1 | RTS 20/ I | RTS 20/ I | 1.5396 | 3.08 |  | Práce |  |  |  | POL1_
|  | mč 130 : 2,0 |  | 2 | [22 empty] | VV | 0
33 | 434351142R00 | Bednění stupňů betonovaných na podstupňové desce nebo na terénu přímočarých odstranění | m2 | 2 |  | 0 |  | 0 |  | 0 | 21 | 0 | 0 | 0 | 0 | 0 | 801-1 | RTS 20/ I | RTS 20/ I | 0.26 | 0.52 |  | Práce |  |  |  | POL1_
Díl: | 61 | Úpravy povrchů vnitřní |  |  |  | 0 |  | 0 |  | 0 |  | 0 |  | 3.55 |  | 0 |  |  |  |  | 100.74 | [5 empty] | DIL
34 | 611401211R00 | Omítka malých ploch na stropech přes 0,09 do 0,25 m2, vápennou štukovou omítkou | kus | 1 |  | 0 |  | 0 |  | 0 | 21 | 0 | 0.01493 | 0.01 | 0 | 0 | 801-4 | RTS 20/ I | RTS 20/ I | 0.51083 | 0.51 |  | Práce |  |  |  | POL1_
|  | jakoukoliv maltou, z pomocného pracovního lešení o výšce podlahy do 1900 mm a pro zatížení do 1,5 kPa, | [24 empty] | SPI |  | jakoukoliv maltou, z pomocného pracovního lešení o výšce podlahy do 1900 mm a pro zatížení do 1,5 kPa,
|  | 1PP : 1 |  | 1 | [22 empty] | VV | 0
35 | 612401291RT2 | Omítky malých ploch vnitřních stěn přes 0,09 do 0,25 m2, vápennou štukovou omítkou | kus | 3 |  | 0 |  | 0 |  | 0 | 21 | 0 | 0.00867 | 0.03 | 0 | 0 | 801-4 | RTS 20/ I | RTS 20/ I | 0.35974 | 1.08 |  | Práce |  |  |  | POL1_
|  | jakoukoliv maltou, z pomocného pracovního lešení o výšce podlahy do 1900 mm a pro zatížení do 1,5 kPa, | [24 empty] | SPI |  | jakoukoliv maltou, z pomocného pracovního lešení o výšce podlahy do 1900 mm a pro zatížení do 1,5 kPa,
|  | prostupy : 3 |  | 3 | [22 empty] | VV | 0
36 | 612401391RT2 | Omítky malých ploch vnitřních stěn přes 0,25 do 1 m2, vápennou štukovou omítkou | kus | 3 |  | 0 |  | 0 |  | 0 | 21 | 0 | 0.03562 | 0.11 | 0 | 0 | 801-4 | RTS 20/ I | RTS 20/ I | 0.88293 | 2.65 |  | Práce |  |  |  | POL1_
|  | jakoukoliv maltou, z pomocného pracovního lešení o výšce podlahy do 1900 mm a pro zatížení do 1,5 kPa, | [24 empty] | SPI |  | jakoukoliv maltou, z pomocného pracovního lešení o výšce podlahy do 1900 mm a pro zatížení do 1,5 kPa,
|  | překlady : 3 |  | 3 | [22 empty] | VV | 0
37 | 612409991RT2 | Začištění omítek kolem oken, dveří a obkladů apod. s použitím suché maltové směsi | m | 78.155 |  | 0 |  | 0 |  | 0 | 21 | 0 | 0.00238 | 0.19 | 0 | 0 | 801-4 | RTS 20/ I | RTS 20/ I | 0.18233 | 14.25 |  | Práce |  |  |  | POL1_
|  | mč 128 : 1,0+1,5*2 |  | 4 | [22 empty] | VV | 0
|  | mč 145 : (2,15+2,4)*2*2,25 |  | 20.475 | [22 empty] | VV | 0
|  | mč 147 : (2,1+0,65)*2 |  | 5.5 | [22 empty] | VV | 0
|  | mč 156 : (2,9+0,65)*2 |  | 7.1 | [22 empty] | VV | 0
|  | mč 127 : 1,5+2,24*2+3,45+2,55*2+18,0 |  | 32.53 | [22 empty] | VV | 0
|  | mč 129 : 3,45+2,55*2 |  | 8.55 | [22 empty] | VV | 0
38 | 612423531RT2 | Omítka rýh ve stěnách maltou vápennou štuková, o šířce rýhy do 150 mm, | m2 | 13.1355 |  | 0 |  | 0 |  | 0 | 21 | 0 | 0.03829 | 0.5 | 0 | 0 | 801-4 | RTS 20/ I | RTS 20/ I | 1.8764 | 24.65 |  | Práce |  |  |  | POL1_
|  | z pomocného pracovního lešení o výšce podlahy do 1900 mm a pro zatížení do 1,5 kPa, | [24 empty] | SPI
|  | omítky po vybouraných příčkách : 87,57*0,15 |  | 13.1355 | [22 empty] | VV | 0
39 | 612423631RT2 | Omítka rýh ve stěnách maltou vápennou štuková, šířky rýhy přes 150 do 300 mm, | m2 | 0.5 |  | 0 |  | 0 |  | 0 | 21 | 0 | 0.03607 | 0.02 | 0 | 0 | 801-4 | RTS 20/ I | RTS 20/ I | 1.5804 | 0.79 |  | Práce |  |  |  | POL1_
|  | z pomocného pracovního lešení o výšce podlahy do 1900 mm a pro zatížení do 1,5 kPa, | [24 empty] | SPI
|  | 1PP : 0,5 |  | 0.5 | [22 empty] | VV | 0
40 | 612425931RT2 | Omítka vápenná vnitřního ostění omítkou štukovou | m2 | 2 |  | 0 |  | 0 |  | 0 | 21 | 0 | 0.03491 | 0.07 | 0 | 0 | 801-4 | RTS 20/ I | RTS 20/ I | 1.1842 | 2.37 |  | Práce |  |  |  | POL1_
|  | okenního nebo dveřního, z pomocného pracovního lešení o výšce podlahy do 1900 mm a pro zatížení do 1,5 kPa, | [24 empty] | SPI |  | okenního nebo dveřního, z pomocného pracovního lešení o výšce podlahy do 1900 mm a pro zatížení do 1,5 kPa,
|  | mč 145-127 : 2,0 |  | 2 | [22 empty] | VV | 0
41 | 612451121R00 | Omítky vnitřního zdiva cementové hladké | m2 | 22.439 |  | 0 |  | 0 |  | 0 | 21 | 0 | 0.04558 | 1.02 | 0 | 0 | 801-1 | RTS 20/ I | RTS 20/ I | 0.608 | 13.64 |  | Práce |  |  |  | POL1_
|  | v podlaží i ve schodišti, zdiva cihelného, kamenného, smíšeného nebo betonového | [24 empty] | SPI
|  | pod obklady do tmele : | [24 empty] | VV | 0
|  | mč 128 : 1,0*1,5 |  | 1.5 | [22 empty] | VV | 0
|  | mč 145 : (2,15+2,4)*2*2,25-1,5*2,24+5,98*0,15*2-0,8*1,46*2+3,72*0,15*2 |  | 17.689 | [22 empty] | VV | 0
|  | mč 147 : 2,1*0,65 |  | 1.365 | [22 empty] | VV | 0
|  | mč 156 : 2,9*0,65 |  | 1.885 | [22 empty] | VV | 0
42 | 612474611R00 | Omítka vnitřní stěn ze suché směsi třívrstvá, vápenocementové jádro, vápenný štuk, na pálené cihly a tvarovky, ruční zpracování | m2 | 50 |  | 0 |  | 0 |  | 0 | 21 | 0 | 0.03203 | 1.6 | 0 | 0 | 801-1 | RTS 20/ I | RTS 20/ I | 0.816 | 40.8 |  | Práce |  |  |  | POL1_
|  | kompletní souvrství | [24 empty] | SPI
|  | doplnění omítek po odstranění SDR předstěn a obkladů, zazdívek : 50,0 |  | 50 | [22 empty] | VV | 0
Díl: | 63 | Podlahy a podlahové konstrukce |  |  |  | 0 |  | 0 |  | 0 |  | 0 |  | 38.92 |  | 0 |  |  |  |  | 171.69 | [5 empty] | DIL
43 | 631312141R00 | Doplnění mazanin betonem prostým rýh v dosavadních mazaninách | m3 | 1 |  | 0 |  | 0 |  | 0 | 21 | 0 | 2.5 | 2.5 | 0 | 0 | 801-4 | RTS 20/ I | RTS 20/ I | 5.33 | 5.33 |  | Práce |  |  |  | POL1_
|  | prostým betonem (s dodáním hmot) bez potěru, | [24 empty] | SPI
|  | vyspravení podlah : 1,0 |  | 1 | [22 empty] | VV | 0
44 | 632411904R00 | Potěr ze suchých směsí nátěr savých podkladů penetrační, | m2 | 236.79 |  | 0 |  | 0 |  | 0 | 21 | 0 | 0.00026 | 0.06 | 0 | 0 | 801-1 | RTS 20/ I | RTS 20/ I | 0.09 | 21.31 |  | Práce |  |  |  | POL1_
|  | s rozprostřením a uhlazením | [24 empty] | SPI
|  | Odkaz na mn. položky pořadí 45 : 236,79000 |  | 236.79 | [22 empty] | VV | 5
45 | 632411105RT7 | Samonivelační stěrka, ruč.zpracování tl.3 mm, samonivelační polymercementová stěrka | m2 | 236.79 |  | 0 |  | 0 |  | 0 | 21 | 0 | 0.00892 | 2.11 | 0 | 0 |  | Vlastní | RTS 20/ I | 0.258 | 61.09 |  | Práce |  |  |  | POL1_
|  | skladba podlah S2 : 9,88+22,18+39,79+3,6+1,41+5,0+6,56+15,02+22,29+31,36+8,14 |  | 165.23 | [22 empty] | VV | 0
|  | skladba podlah S3 : 4,14 |  | 4.14 | [22 empty] | VV | 0
|  | skladba podlah S7 : 25,68+16,48+25,26 |  | 67.42 | [22 empty] | VV | 0
46 | 631416211RT7 | Mazanina betonová tloušťka 5 - 8 cm na bázi sádry, pevnost v tlaku 30 MPa | m3 | 13.2593 |  | 0 |  | 0 |  | 0 | 21 | 0 | 2.02 | 26.78 | 0 | 0 |  | Vlastní | RTS 20/ I | 3.213 | 42.6 |  | Práce |  |  |  | POL1_
|  | skladba podlah S1 : (35,35+34,73+4,3*1,95)*0,05 |  | 3.9232 | [22 empty] | VV | 0
|  | skladba podlah S2 : (9,88+22,18+39,79+3,6+1,41+5,0+6,56+15,02+22,29+31,36+8,14)*0,055 |  | 9.0877 | [22 empty] | VV | 0
|  | skladba podlah S3 : 4,14*0,06 |  | 0.2484 | [22 empty] | VV | 0
47 | 632421150RU7 | Potěr ručně zpracovaný,tl.40 mm, s vlákny | m2 | 6.93 |  | 0 |  | 0 |  | 0 | 21 | 0 | 0.08193 | 0.57 | 0 | 0 |  | Vlastní | RTS 20/ I | 0.519 | 3.6 |  | Práce |  |  |  | POL1_
|  | včetně penetrace podkladu. | [24 empty] | POP
|  | skladba podlah S4 : 5,38+1,55 |  | 6.93 | [22 empty] | VV | 0
48 | 632421160RU7 | Potěr ručně zpracovaný,tl.50 mm, s vlákny | m2 | 67.42 |  | 0 |  | 0 |  | 0 | 21 | 0 | 0.10241 | 6.9 | 0 | 0 |  | Vlastní | RTS 20/ I | 0.56 | 37.76 |  | Práce |  |  |  | POL1_
|  | včetně penetrace podkladu. | [24 empty] | POP
|  | skladba podlah S7 : 25,68+16,48+25,26 |  | 67.42 | [22 empty] | VV | 0
Díl: | 94 | Lešení a stavební výtahy |  |  |  | 0 |  | 0 |  | 0 |  | 0 |  | 1.19 |  | 0 |  |  |  |  | 54.4 | [5 empty] | DIL
49 | 941955004R00 | Lešení lehké pracovní pomocné pomocné, o výšce lešeňové podlahy přes 2,5 do 3,5 m | m2 | 188.08 |  | 0 |  | 0 |  | 0 | 21 | 0 | 0.00635 | 1.19 | 0 | 0 | 800-3 | RTS 20/ I | RTS 20/ I | 0.26 | 48.9 |  | Práce |  |  |  | POL1_
|  | podhledy : 15,225*12,0+5,38 |  | 188.08 | [22 empty] | VV | 0
50 | 946941102R00 | Montáž sestavy pojízdného hliníkového lešení (věže) plochy 2,5 x 1,45 m, pracovní výšky do 4,2 m | sada | 2 |  | 0 |  | 0 |  | 0 | 21 | 0 | 0 | 0 | 0 | 0 | 800-3 | RTS 20/ I | RTS 20/ I | 1.6 | 3.2 |  | Práce |  |  |  | POL1_
51 | 946941192R00 | Montáž sestavy pojízdného hliníkového lešení (věže) nájemné sestavy pojízdného hliníkového lešení (věže) plochy 2,5 x 1,45 m, pracovní výšky do 4,2 m | den | 120 |  | 0 |  | 0 |  | 0 | 21 | 0 | 0 | 0 | 0 | 0 | 800-3 | RTS 20/ I | RTS 20/ I | 0 | 0 |  | Práce |  |  |  | POL1_
|  | Odkaz na mn. položky pořadí 50 : 2,00000*60 |  | 120 | [22 empty] | VV | 5
52 | 946941802R00 | Demontáž sestavy pojízdného hliníkového lešení (věže) plochy 2,5 x 1,45 m, pracovní výšky do 4,3 m | sada | 2 |  | 0 |  | 0 |  | 0 | 21 | 0 | 0 | 0 | 0 | 0 | 800-3 | RTS 20/ I | RTS 20/ I | 1.15 | 2.3 |  | Práce |  |  |  | POL1_
|  | Odkaz na mn. položky pořadí 50 : 2,00000 |  | 2 | [22 empty] | VV | 5
Díl: | 95 | Dokončovací konstrukce na pozemních stavbách |  |  |  | 0 |  | 0 |  | 0 |  | 0 |  | 0.09 |  | 0 |  |  |  |  | 119.46 | [5 empty] | DIL
53 | 952901111R00 | Vyčištění budov a ostatních objektů budov bytové nebo občanské výstavby - zametení a umytí podlah, dlažeb, obkladů, schodů v místnostech, chodbách a schodištích, vyčištění a umytí oken, dveří s rámy, zárubněmi, umytí a vyčištění jiných zasklených a natíraných ploch a zařizovacích předmětů před předáním do užívání světlá výška podlaží do 4 m | m2 | 385.6438 |  | 0 |  | 0 |  | 0 | 21 | 0 | 4e-05 | 0.02 | 0 | 0 | 801-1 | RTS 20/ I | RTS 20/ I | 0.308 | 118.78 |  | Práce |  |  |  | POL1_
|  | 16,125*21,95+4,14-21,11+16,48+25,26+1,55+5,38 |  | 385.6438 | [22 empty] | VV | 0
54 | 953941312R00 | Osazení předmětů na hmoždinky osazení hasicího přístroje | kus | 4 |  | 0 |  | 0 |  | 0 | 21 | 0 | 1e-05 | 0 | 0 | 0 | 801-1 | RTS 20/ I | RTS 20/ I | 0.17 | 0.68 |  | Práce |  |  |  | POL1_
|  | odkaz Z24, 25 : 3+1 |  | 4 | [22 empty] | VV | 0
55 | 44984124R1 | Přístroj hasicí (viz PBŘ) | kus | 3 |  | 0 |  | 0 |  | 0 | 21 | 0 | 0.0155 | 0.05 | 0 | 0 |  | Vlastní | Indiv | 0 | 0 |  | Specifikace |  |  |  | POL3_
|  | včetně držáku na stěnu | [24 empty] | POP
|  | odkaz Z24 : 3 |  | 3 | [22 empty] | VV | 0
56 | 44984124R2 | Přístroj hasicí (viz PBŘ) | kus | 1 |  | 0 |  | 0 |  | 0 | 21 | 0 | 0.0155 | 0.02 | 0 | 0 |  | Vlastní | Indiv | 0 | 0 |  | Specifikace |  |  |  | POL3_
|  | včetně držáku na stěnu | [24 empty] | POP
|  | odkaz Z25 : 1 |  | 1 | [22 empty] | VV | 0
Díl: | 96 | Bourání konstrukcí |  |  |  | 0 |  | 0 |  | 0 |  | 0 |  | 0.21 |  | 81.05 |  |  |  |  | 399.52 | [5 empty] | DIL
57 | 962031116R00 | Bourání příček z cihel pálených plných, tloušťky 140 mm | m2 | 48.3245 |  | 0 |  | 0 |  | 0 | 21 | 0 | 0.00067 | 0.03 | 0.319 | 15.42 | 801-3 | RTS 20/ I | RTS 20/ I | 0.317 | 15.32 |  | Práce |  |  |  | POL1_
|  | nebo vybourání otvorů průřezové plochy přes 4 m2 v příčkách, včetně pomocného lešení o výšce podlahy do 1900 mm a pro zatížení do 1,5 kPa (150 kg/m2), | [24 empty] | SPI |  | nebo vybourání otvorů průřezové plochy přes 4 m2 v příčkách, včetně pomocného lešení o výšce podlahy do 1900 mm a pro zatížení do 1,5 kPa (150 kg/m2),
|  | 1NP odkaz 05, 07 : | [24 empty] | VV | 0
|  | (2,65+0,15+2,025+1,975+0,85+1,7+1,15)*4,865 |  | 51.0825 | [22 empty] | VV | 0
|  | -0,8*1,97-0,6*1,97 |  | -2.758 | [22 empty] | VV | 0
58 | 962036125R00 | Demontáž sádrokartonových, sádrovláknitých příček a předstěn příčka, sádrokartonová bez minerální izolace, dvojitá ocelová konstrukce, 2xopláštěná deskou tl. 12,5 mm | m2 | 90.5071 |  | 0 |  | 0 |  | 0 | 21 | 0 | 0.00033 | 0.03 | 0.05099 | 4.61 | 801-3 | RTS 20/ I | RTS 20/ I | 0.553 | 50.05 |  | Práce |  |  |  | POL1_
|  | 1NP odkaz 18 : | [24 empty] | VV | 0
|  | (3,675+3,935+1,74+3,9+3,65+1,74)*4,865 |  | 90.6836 | [22 empty] | VV | 0
|  | -0,8*1,97*3 |  | -4.728 | [22 empty] | VV | 0
|  | 2,15*2,85 |  | 6.1275 | [22 empty] | VV | 0
|  | -0,8*1,97 |  | -1.576 | [22 empty] | VV | 0
59 | 962036412R00 | Demontáž sádrokartonových, sádrovláknitých příček a předstěn předstěna, sádrokartonová bez minerální izolace, jednoduchá ocelová konstrukce, 1xopláštěná deskou tl. 12,5 mm | m2 | 76.1492 |  | 0 |  | 0 |  | 0 | 21 | 0 | 0.00033 | 0.03 | 0.01223 | 0.93 | 801-3 | RTS 20/ I | RTS 20/ I | 0.268 | 20.41 |  | Práce |  |  |  | POL1_
|  | 1NP odkaz 20 : (0,56*2+1,0+0,9*5+1,415*6)*4,865+0,65*4,06 |  | 76.1492 | [22 empty] | VV | 0
60 | 963016211R00 | Demontáž sádrokartonových a sádrovláknitých podhledů z kazet 600 x 600 mm bez minerální izolace, na kovovém roštu, tl. 12,5 mm | m2 | 191.94 |  | 0 |  | 0 |  | 0 | 21 | 0 | 0.00033 | 0.06 | 0.01068 | 2.05 | 801-3 | RTS 20/ I | RTS 20/ I | 0.211 | 40.5 |  | Práce |  |  |  | POL1_
|  | 1NP odkaz 26 : 9,76+130,2+22,58+16,31+7,2+5,89 |  | 191.94 | [22 empty] | VV | 0
61 | 965042141R00 | Bourání podkladů pod dlažby nebo litých celistvých dlažeb a mazanin betonových nebo z litého asfaltu, tloušťky do 100 mm, plochy přes 4 m2 | m3 | 15.8108 |  | 0 |  | 0 |  | 0 | 21 | 0 | 0 | 0 | 2.2 | 34.78 | 801-3 | RTS 20/ I | RTS 20/ I | 7.195 | 113.76 |  | Práce |  |  |  | POL1_
|  | 1NP odkaz 04 : | [24 empty] | VV | 0
|  | (4,17+9,76+130,2+25,58+16,31+7,2+50,6+6,84)*0,06 |  | 15.0396 | [22 empty] | VV | 0
|  | 4,3*1,95*0,06 |  | 0.5031 | [22 empty] | VV | 0
|  | 1NP odkaz 06 : | [24 empty] | VV | 0
|  | (3,675+3,935+1,74+3,9)*0,1*0,06 |  | 0.0795 | [22 empty] | VV | 0
|  | (3,65+1,74)*0,125*0,06 |  | 0.04043 | [22 empty] | VV | 0
|  | 5,735*0,1*0,06 |  | 0.03441 | [22 empty] | VV | 0
|  | (2,65+0,15+2,025+1,975+0,85+1,7+1,15+1,4)*0,15*0,05 |  | 0.08925 | [22 empty] | VV | 0
|  | 1,4*0,35*0,05 |  | 0.0245 | [22 empty] | VV | 0
62 | 965043341R00 | Bourání podkladů pod dlažby nebo litých celistvých dlažeb a mazanin betonových s potěrem nebo teracem, tloušťky do 100 mm, plochy přes 4 m2 | m3 | 3.5755 |  | 0 |  | 0 |  | 0 | 21 | 0 | 0 | 0 | 2.2 | 7.87 | 801-3 | RTS 20/ I | RTS 20/ I | 7.51 | 26.85 |  | Práce |  |  |  | POL1_
|  | 1NP odkaz 38 : | [24 empty] | VV | 0
|  | (12,55+6,3+3,8+16,32+25,1+1,55+5,89)*0,05 |  | 3.5755 | [22 empty] | VV | 0
63 | 965081713R00 | Bourání podlah z keramických dlaždic, tloušťky do 10 mm, plochy přes 1 m2 | m2 | 221.725 |  | 0 |  | 0 |  | 0 | 21 | 0 | 0 | 0 | 0.02 | 4.43 | 801-3 | RTS 20/ I | RTS 20/ I | 0.147 | 32.59 |  | Práce |  |  |  | POL1_
|  | bez podkladního lože, s jakoukoliv výplní spár | [24 empty] | SPI
|  | 1NP odkaz 04 : | [24 empty] | VV | 0
|  | 130,2+50,6+4,3*1,95 |  | 189.185 | [22 empty] | VV | 0
|  | 1NP odkaz 38 : | [24 empty] | VV | 0
|  | 25,1+1,55+5,89 |  | 32.54 | [22 empty] | VV | 0
64 | 965081702R00 | Bourání podlah Soklíků z dlažeb keramických tloušťky do 10 mm, výšky do 100 mm | m | 56.73 |  | 0 |  | 0 |  | 0 | 21 | 0 | 0 | 0 | 0.0004 | 0.02 | 801-3 | RTS 20/ I | RTS 20/ I | 0.07 | 3.97 |  | Práce |  |  |  | POL1_
|  | bez podkladního lože, s jakoukoliv výplní spár | [24 empty] | SPI
|  | 1NP odkaz 04, 38 : 56,73 |  | 56.73 | [22 empty] | VV | 0
65 | 968072455R00 | Vybourání a vyjmutí kovových rámů a rolet rámů, včetně pomocného lešení o výšce podlahy do 1900 mm a pro zatížení do 1,5 kPa (150 kg/m2) dveřních zárubní, plochy do 2 m2 | m2 | 10.997 |  | 0 |  | 0 |  | 0 | 21 | 0 | 0.00117 | 0.01 | 0.076 | 0.84 | 801-3 | RTS 20/ I | RTS 20/ I | 0.939 | 10.33 |  | Práce |  |  |  | POL1_
|  | 1NP odkaz 05, 13, 18 : 0,6*1,97+0,8*1,97*5+0,9*2,15 |  | 10.997 | [22 empty] | VV | 0
66 | 968072456R00 | Vybourání a vyjmutí kovových rámů a rolet rámů, včetně pomocného lešení o výšce podlahy do 1900 mm a pro zatížení do 1,5 kPa (150 kg/m2) dveřních zárubní, plochy přes 2 m2 | m2 | 15.3 |  | 0 |  | 0 |  | 0 | 21 | 0 | 0.001 | 0.02 | 0.063 | 0.96 | 801-3 | RTS 20/ I | RTS 20/ I | 0.718 | 10.99 |  | Práce |  |  |  | POL1_
|  | 1NP odkaz 13 : 1,53*2,5*4 |  | 15.3 | [22 empty] | VV | 0
67 | 968072641R00 | Vybourání a vyjmutí kovových rámů a rolet rámů, včetně pomocného lešení o výšce podlahy do 1900 mm a pro zatížení do 1,5 kPa (150 kg/m2) stěn jakýchkoliv kromě výkladních, jakýchkoliv ploch | m2 | 47.8173 |  | 0 |  | 0 |  | 0 | 21 | 0 | 0.00042 | 0.02 | 0.025 | 1.2 | 801-3 | RTS 20/ I | RTS 20/ I | 0.332 | 15.88 |  | Práce |  |  |  | POL1_
|  | 1NP odkaz 19 : 5,735*4,865 |  | 27.9008 | [22 empty] | VV | 0
|  | 1NP odkaz 22 : 6,1*3,265 |  | 19.9165 | [22 empty] | VV | 0
68 | 968072886R00 | Vybourání a vyjmutí kovových rámů a rolet rolet shrnovacích nůžkových, plochy přes 2 m2 | m2 | 9 |  | 0 |  | 0 |  | 0 | 21 | 0 | 0 | 0 | 0.006 | 0.05 | 801-3 | RTS 20/ I | RTS 20/ I | 0.372 | 3.35 |  | Práce |  |  |  | POL1_
|  | mč 127 stahovací mříže : 2,5*3,6 |  | 9 | [22 empty] | VV | 0
69 | 971033261R00 | Vybourání otvorů ve zdivu cihelném z jakýchkoliv cihel pálených na jakoukoliv maltu vápenou nebo vápenocementovou, plochy do 0,0225 m2, tloušťky do 600 mm | kus | 1 |  | 0 |  | 0 |  | 0 | 21 | 0 | 0.00067 | 0 | 0.016 | 0.02 | 801-3 | RTS 20/ I | RTS 20/ I | 0.84 | 0.84 |  | Práce |  |  |  | POL1_
|  | základovém nebo nadzákladovém, | [24 empty] | SPI
|  | Včetně pomocného lešení o výšce podlahy do 1900 mm a pro zatížení do 1,5 kPa (150 kg/m2). | [24 empty] | POP
|  | 1NP odkaz 36 : 1 |  | 1 | [22 empty] | VV | 0
70 | 971033341R00 | Vybourání otvorů ve zdivu cihelném z jakýchkoliv cihel pálených na jakoukoliv maltu vápenou nebo vápenocementovou, plochy do 0,09 m2, tloušťky do 300 mm | kus | 2 |  | 0 |  | 0 |  | 0 | 21 | 0 | 0.00034 | 0 | 0.054 | 0.11 | 801-3 | RTS 20/ I | RTS 20/ I | 0.381 | 0.76 |  | Práce |  |  |  | POL1_
|  | základovém nebo nadzákladovém, | [24 empty] | SPI
|  | Včetně pomocného lešení o výšce podlahy do 1900 mm a pro zatížení do 1,5 kPa (150 kg/m2). | [24 empty] | POP
|  | 1NP odkaz 35 : 2 |  | 2 | [22 empty] | VV | 0
71 | 971033441R00 | Vybourání otvorů ve zdivu cihelném z jakýchkoliv cihel pálených na jakoukoliv maltu vápenou nebo vápenocementovou, plochy do 0,25 m2, tloušťky do 300 mm | kus | 1 |  | 0 |  | 0 |  | 0 | 21 | 0 | 0.00034 | 0 | 0.138 | 0.14 | 801-3 | RTS 20/ I | RTS 20/ I | 0.813 | 0.81 |  | Práce |  |  |  | POL1_
|  | základovém nebo nadzákladovém, | [24 empty] | SPI
|  | Včetně pomocného lešení o výšce podlahy do 1900 mm a pro zatížení do 1,5 kPa (150 kg/m2). | [24 empty] | POP
|  | 1NP odkaz 35 : 1 |  | 1 | [22 empty] | VV | 0
72 | 971033561R00 | Vybourání otvorů ve zdivu cihelném z jakýchkoliv cihel pálených na jakoukoliv maltu vápenou nebo vápenocementovou, plochy do 1 m2, tloušťky do 600 mm | m3 | 0.56448 |  | 0 |  | 0 |  | 0 | 21 | 0 | 0.00182 | 0 | 1.8 | 1.02 | 801-3 | RTS 20/ I | RTS 20/ I | 5.796 | 3.27 |  | Práce |  |  |  | POL1_
|  | základovém nebo nadzákladovém, | [24 empty] | SPI
|  | Včetně pomocného lešení o výšce podlahy do 1900 mm a pro zatížení do 1,5 kPa (150 kg/m2). | [24 empty] | POP
|  | 1NP odkaz 24 : 0,42*2,24*0,6 |  | 0.56448 | [22 empty] | VV | 0
73 | 972054411R00 | Vybourání otvorů ve stropech nebo klenbách železobetonových plochy do 1 m2, tloušťky do 80 mm | m3 | 0.075 |  | 0 |  | 0 |  | 0 | 21 | 0 | 0 | 0 | 2.4 | 0.18 | 801-3 | RTS 20/ I | RTS 20/ I | 27.56 | 2.07 |  | Práce |  |  |  | POL1_
|  | bez odstranění podlahy a násypu, | [24 empty] | SPI
|  | 1PP odkaz 02 : 0,5*0,3*0,5 |  | 0.075 | [22 empty] | VV | 0
74 | 974031167R00 | Vysekání rýh v jakémkoliv zdivu cihelném v ploše do hloubky 150 mm, šířky do 300 mm | m | 9.615 |  | 0 |  | 0 |  | 0 | 21 | 0 | 0.00049 | 0 | 0.081 | 0.78 | 801-3 | RTS 20/ I | RTS 20/ I | 0.812 | 7.81 |  | Práce |  |  |  | POL1_
|  | Včetně pomocného lešení o výšce podlahy do 1900 mm a pro zatížení do 1,5 kPa (150 kg/m2). | [24 empty] | POP
|  | 1PP odkaz 02 : 0,5 |  | 0.5 | [22 empty] | VV | 0
|  | 1NP odkaz 33 : 4,865+4,25 |  | 9.115 | [22 empty] | VV | 0
75 | 974031666R00 | Vysekání rýh v jakémkoliv zdivu cihelném pro vtahování nosníků do zdí, před vybouráním otvorů do hloubky 150 mm, při výšce nosníku do 250 mm | m | 8.7 |  | 0 |  | 0 |  | 0 | 21 | 0 | 0 | 0 | 0.065 | 0.57 | 801-3 | RTS 20/ I | RTS 20/ I | 0.93 | 8.09 |  | Práce |  |  |  | POL1_
|  | překlad 4x I180 : 1,8*4 |  | 7.2 | [22 empty] | VV | 0
|  | překlad 2x I180 : 1,5 |  | 1.5 | [22 empty] | VV | 0
76 | 974042587R00 | Vysekání rýh v podlaze betonové do hloubky 250 mm, šířky do 300 mm | m | 2.8 |  | 0 |  | 0 |  | 0 | 21 | 0 | 0 | 0 | 0.165 | 0.46 | 801-3 | RTS 20/ I | RTS 20/ I | 2.276 | 6.37 |  | Práce |  |  |  | POL1_
|  | nebo dlažbě s betonovým podkladem | [24 empty] | SPI
|  | 1NP odkaz 33 : 2,8 |  | 2.8 | [22 empty] | VV | 0
77 | 974042589R00 | Vysekání rýh v podlaze betonové příplatek k ceně za každých dalších 100 mm šířky rýhy hloubky do 250 mm | m | 2.8 |  | 0 |  | 0 |  | 0 | 21 | 0 | 0 | 0 | 0.055 | 0.15 | 801-3 | RTS 20/ I | RTS 20/ I | 0.56 | 1.57 |  | Práce |  |  |  | POL1_
|  | nebo dlažbě s betonovým podkladem | [24 empty] | SPI
|  | 1NP odkaz 33 : 2,8 |  | 2.8 | [22 empty] | VV | 0
78 | 978013191R00 | Otlučení omítek vápenných nebo vápenocementových vnitřních s vyškrabáním spár, s očištěním zdiva stěn, v rozsahu do 100 % | m2 | 29.8581 |  | 0 |  | 0 |  | 0 | 21 | 0 | 0 | 0 | 0.046 | 1.37 | 801-3 | RTS 20/ I | RTS 20/ I | 0.26 | 7.76 |  | Práce |  |  |  | POL1_
|  | pod nový KO : | [24 empty] | VV | 0
|  | mč 128 : 1,0*1,5 |  | 1.5 | [22 empty] | VV | 0
|  | mč 145 : (2,15+2,4)*2*2,25-1,5*2,24+5,98*0,15*2-0,8*1,46*2+3,72*0,15*2 |  | 17.689 | [22 empty] | VV | 0
|  | mč 147 : 2,1*0,65 |  | 1.365 | [22 empty] | VV | 0
|  | mč 156 : 2,9*0,65 |  | 1.885 | [22 empty] | VV | 0
|  | 1NP odkaz 07 : | [24 empty] | VV | 0
|  | 1,525*4,865 |  | 7.4191 | [22 empty] | VV | 0
79 | 978059511R00 | Odsekání a odebrání obkladů stěn z obkládaček vnitřních z jakýchkoliv materiálů, plochy do 1 m2 | m2 | 1.2 |  | 0 |  | 0 |  | 0 | 21 | 0 | 0 | 0 | 0.068 | 0.08 | 801-3 | RTS 20/ I | RTS 20/ I | 0.69 | 0.83 |  | Práce |  |  |  | POL1_
|  | včetně otlučení podkladní omítky až na zdivo, | [24 empty] | SPI
|  | 1NP odkaz 28 : 0,8*0,75*2 |  | 1.2 | [22 empty] | VV | 0
80 | 978059521R00 | Odsekání a odebrání obkladů stěn z obkládaček vnitřních z jakýchkoliv materiálů, plochy do 2 m2 | m2 | 1.35 |  | 0 |  | 0 |  | 0 | 21 | 0 | 0 | 0 | 0.068 | 0.09 | 801-3 | RTS 20/ I | RTS 20/ I | 0.48 | 0.65 |  | Práce |  |  |  | POL1_
|  | včetně otlučení podkladní omítky až na zdivo, | [24 empty] | SPI
|  | 1NP odkaz 08 : 0,9*1,5 |  | 1.35 | [22 empty] | VV | 0
81 | 978059531R00 | Odsekání a odebrání obkladů stěn z obkládaček vnitřních z jakýchkoliv materiálů, plochy přes 2 m2 | m2 | 4.875 |  | 0 |  | 0 |  | 0 | 21 | 0 | 0 | 0 | 0.068 | 0.33 | 801-3 | RTS 20/ I | RTS 20/ I | 0.3 | 1.46 |  | Práce |  |  |  | POL1_
|  | včetně otlučení podkladní omítky až na zdivo, | [24 empty] | SPI
|  | 1NP odkaz 08 : 1,6*1,5+1,65*1,5 |  | 4.875 | [22 empty] | VV | 0
82 | 9789001 | Demontáž krytů otopného tělesa | kus | 2 |  | 0 |  | 0 |  | 0 | 21 | 0 | 0 | 0 | 0.01 | 0.02 |  | Vlastní | Indiv | 0 | 0 |  | Práce |  |  |  | POL1_
|  | 1NP odkaz 10 : 2 |  | 2 | [22 empty] | VV | 0
83 | 9789002.1 | Odstranění stěn včetně dveří vestavby informací | m2 | 20.4 |  | 0 |  | 0 |  | 0 | 21 | 0 | 0 | 0 | 0.015 | 0.31 |  | Vlastní | Indiv | 0 | 0 |  | Práce |  |  |  | POL1_
|  | 1NP odkaz 11 mč 1.30 : 6,8*3,0 |  | 20.4 | [22 empty] | VV | 0
84 | 9789002.2 | Odstranění zvýšené podlahy vestavby informací | m2 | 6.84 |  | 0 |  | 0 |  | 0 | 21 | 0 | 0 | 0 | 0.05 | 0.34 |  | Vlastní | Indiv | 0 | 0 |  | Práce |  |  |  | POL1_
|  | 1NP odkaz 11 mč 1.30 : 6,84 |  | 6.84 | [22 empty] | VV | 0
85 | 9789002.3 | Odstranění stropu vestavby informací | m2 | 6.84 |  | 0 |  | 0 |  | 0 | 21 | 0 | 0 | 0 | 0.05 | 0.34 |  | Vlastní | Indiv | 0 | 0 |  | Práce |  |  |  | POL1_
|  | 1NP odkaz 11 mč 1.30 : 6,84 |  | 6.84 | [22 empty] | VV | 0
86 | 9789003 | Odstranění schodiště | m | 0.8 |  | 0 |  | 0 |  | 0 | 21 | 0 | 0 | 0 | 0.01 | 0.01 |  | Vlastní | Indiv | 0 | 0 |  | Práce |  |  |  | POL1_
|  | 1NP odkaz 12 : 0,8 |  | 0.8 | [22 empty] | VV | 0
87 | 9789004 | Demontáž mosazného lemování dveřního otvoru, demontáž ocelové konstrukce | kus | 1 |  | 0 |  | 0 |  | 0 | 21 | 0 | 0 | 0 | 0.1 | 0.1 |  | Vlastní | Indiv | 0 | 0 |  | Práce |  |  |  | POL1_
|  | 1NP odkaz 14 : 1 |  | 1 | [22 empty] | VV | 0
88 | 9789005 | Demontáž mosazného lemování dveřního otvoru | kus | 4 |  | 0 |  | 0 |  | 0 | 21 | 0 | 0 | 0 | 0.05 | 0.2 |  | Vlastní | Indiv | 0 | 0 |  | Práce |  |  |  | POL1_
|  | 1NP odkaz 15 : 4 |  | 4 | [22 empty] | VV | 0
89 | 9789006 | Odstranění části oblého pilíře | kus | 1 |  | 0 |  | 0 |  | 0 | 21 | 0 | 0 | 0 | 0.01 | 0.01 |  | Vlastní | Indiv | 0 | 0 |  | Práce |  |  |  | POL1_
|  | 1NP odkaz 16 : 1 |  | 1 | [22 empty] | VV | 0
90 | 9789007 | Demontáž dřevěné příčky s dveřmi | m | 4.05 |  | 0 |  | 0 |  | 0 | 21 | 0 | 0 | 0 | 0.045 | 0.18 |  | Vlastní | Indiv | 0 | 0 |  | Práce |  |  |  | POL1_
|  | 1NP odkaz 17 : 2,35+1,7 |  | 4.05 | [22 empty] | VV | 0
91 | 9789008 | Odstranění zvýšené podlahy | m2 | 15.4469 |  | 0 |  | 0 |  | 0 | 21 | 0 | 0 | 0 | 0.05 | 0.77 |  | Vlastní | Indiv | 0 | 0 |  | Práce |  |  |  | POL1_
|  | 1NP odkaz 23 : 2,815*3,395+5,89 |  | 15.4469 | [22 empty] | VV | 0
92 | 9789009 | Podchycení zdiva nad bouraným otvorem | soubor | 1 |  | 0 |  | 0 |  | 0 | 21 | 0 | 0.01 | 0.01 | 0 | 0 |  | Vlastní | Indiv | 0 | 0 |  | Práce |  |  |  | POL1_
|  | 1NP odkaz 24 : 1 |  | 1 | [22 empty] | VV | 0
93 | 9789010 | Demontáž vertikálních žaluzií | kus | 21 |  | 0 |  | 0 |  | 0 | 21 | 0 | 0 | 0 | 0.01 | 0.21 |  | Vlastní | Indiv | 0.63 | 13.23 |  | Práce |  |  |  | POL1_
|  | 1NP odkaz 27 : 21 |  | 21 | [22 empty] | VV | 0
94 | 9789011 | Demontáž informační tabule | kus | 2 |  | 0 |  | 0 |  | 0 | 21 | 0 | 0 | 0 | 0.05 | 0.1 |  | Vlastní | Indiv | 0 | 0 |  | Práce |  |  |  | POL1_
|  | 1NP odkaz 30 : 2 |  | 2 | [22 empty] | VV | 0
95 | 9789012 | Demontáž zábradlí pro opětovné použití | kus | 5 |  | 0 |  | 0 |  | 0 | 21 | 0 | 0 | 0 | 0 | 0 |  | Vlastní | Indiv | 0 | 0 |  | Práce |  |  |  | POL1_
|  | 1NP odkaz 09 : 5 |  | 5 | [22 empty] | VV | 0
Díl: | 99 | Staveništní přesun hmot |  |  |  | 0 |  | 0 |  | 0 |  | 0 |  | 0 |  | 0 |  |  |  |  | 137.05 | [5 empty] | DIL
96 | 999281145R00 | Přesun hmot pro opravy a údržbu objektů pro opravy a údržbu dosavadních objektů včetně vnějších plášťů výšky do 6 m, nošením | t | 65.2633 |  | 0 |  | 0 |  | 0 | 21 | 0 | 0 | 0 | 0 | 0 | 801-4 | RTS 20/ I | RTS 20/ I | 2.1 | 137.05 |  | Přesun hmot |  |  |  | POL7_
|  | oborů 801, 803, 811 a 812 | [24 empty] | SPI
|  | Hmotnosti z položek s pořadovými čísly: : | [24 empty] | VV | 0
|  | 7,8,9,10,11,12,14,15,16,18,20,21,22,23,24,25,29,30,31,32,34,35,36,37,38,39,40,41,42,43,44,45,46,47, : | [24 empty] | VV | 0
|  | 48,49,53,54,55,56,57,58,59,60,65,66,67,69,70,71,72,74,92, : | [24 empty] | VV | 0
|  | Součet: : 65,26329 |  | 65.2633 | [22 empty] | VV | 0
Díl: | 711 | Izolace proti vodě |  |  |  | 0 |  | 0 |  | 0 |  | 0 |  | 0.14 |  | 0 |  |  |  |  | 26.37 | [5 empty] | DIL
97 | 711212111R00 | Izolace proti vodě nátěr podkladní pod hydroizolační stěrky | m2 | 77.01 |  | 0 |  | 0 |  | 0 | 21 | 0 | 0.00022 | 0.02 | 0 | 0 | 800-711 | RTS 20/ I | RTS 20/ I | 0.095 | 7.32 |  | Práce |  |  |  | POL1_
|  | Odkaz na mn. položky pořadí 98 : 77,01000 |  | 77.01 | [22 empty] | VV | 5
98 | 711212001R00 | Izolace proti vodě nátěr hydroizolační proti vlhkosti | m2 | 77.01 |  | 0 |  | 0 |  | 0 | 21 | 0 | 0.00126 | 0.1 | 0 | 0 | 800-711 | RTS 20/ I | RTS 20/ I | 0.24 | 18.48 |  | Práce |  |  |  | POL1_
|  | skladba podlah S1 : 35,35+34,73 |  | 70.08 | [22 empty] | VV | 0
|  | skladba podlah S4 : 5,38+1,55 |  | 6.93 | [22 empty] | VV | 0
99 | 711140016RA0 | Izolace proti vodě asfalt. pásy přitavením vodorovná 1 x penetrace izolačním asfaltovým lakem, 1 x pás izolační z modifikovaného asfaltu natavitelný s minerálním posypem tl.5 mm vložka polyesterové rouno, | m2 | 2.1362 |  | 0 |  | 0 |  | 0 | 21 | 0 | 0.0073 | 0.02 | 0 | 0 | AP-PSV | RTS 20/ I | RTS 20/ I | 0.26908 | 0.57 |  | Agregovaná položka |  |  |  | POL2_
|  | 1PP výtah : 0,85*1,525 |  | 1.2962 | [22 empty] | VV | 0
|  | 1NP odkaz 33 : 2,8*0,3 |  | 0.84 | [22 empty] | VV | 0
100 | 998711201R00 | Přesun hmot pro izolace proti vodě svisle do 6 m | % |  |  | 0 |  | 0 |  | 0 | 21 | 0 | 0 | 0 | 0 | 0 | 800-711 | RTS 20/ I | RTS 20/ I | 0 | 0 |  | Přesun hmot |  |  |  | POL7_
|  | 50 m vodorovně měřeno od těžiště půdorysné plochy skládky do těžiště půdorysné plochy objektu | [24 empty] | SPI
Díl: | 725. | Koupelňové dopňky - invalidní program |  |  |  | 0 |  | 0 |  | 0 |  | 0 |  | 0 |  | 0 |  |  |  |  | 0 | [5 empty] | DIL
101 | 72529Z12 | Držák toaletního papíru pro WC nerezový | kus | 1 |  | 0 |  | 0 |  | 0 | 21 | 0 | 0 | 0 | 0 | 0 |  | Vlastní | Indiv | 0 | 0 |  | Práce |  |  |  | POL1_
|  | odkaz Z12 : 1 |  | 1 | [22 empty] | VV | 0
102 | 72529Z13 | Zrcadlo sklopné 600/1000 mm | kus | 1 |  | 0 |  | 0 |  | 0 | 21 | 0 | 0 | 0 | 0 | 0 |  | Vlastní | Indiv | 0 | 0 |  | Práce |  |  |  | POL1_
|  | odkaz Z13 : 1 |  | 1 | [22 empty] | VV | 0
103 | 72529Z15 | Háček na oděvy nerezový | kus | 2 |  | 0 |  | 0 |  | 0 | 21 | 0 | 0 | 0 | 0 | 0 |  | Vlastní | Indiv | 0 | 0 |  | Práce |  |  |  | POL1_
|  | odkaz Z15 : 2 |  | 2 | [22 empty] | VV | 0
104 | 72529Z18 | Odkládací police kovová 400/200 mm | kus | 1 |  | 0 |  | 0 |  | 0 | 21 | 0 | 0 | 0 | 0 | 0 |  | Vlastní | Indiv | 0 | 0 |  | Práce |  |  |  | POL1_
|  | odkaz Z18 : 1 |  | 1 | [22 empty] | VV | 0
105 | 998725201R00 | Přesun hmot pro zařizovací předměty v objektech výšky do 6 m | % |  |  | 0 |  | 0 |  | 0 | 21 | 0 | 0 | 0 | 0 | 0 | 800-721 | RTS 20/ I | RTS 20/ I | 0 | 0 |  | Přesun hmot |  |  |  | POL7_
|  | vodorovně do 50 m | [24 empty] | SPI
Díl: | 766 | Konstrukce truhlářské |  |  |  | 0 |  | 0 |  | 0 |  | 0 |  | 1.24 |  | 0 |  |  |  |  | 0 | [5 empty] | DIL
106 | 7669D02 | Dveře vnitřní 900/2150 mm masív, včetně zárubně 1080/2240 mm, kování, povrchová úprava, informační cedulka, okopový plech, dodávka, montáž | kus | 1 |  | 0 |  | 0 |  | 0 | 21 | 0 | 0.047 | 0.05 | 0 | 0 |  | Vlastní | Indiv | 0 | 0 |  | Práce |  |  |  | POL1_
|  | specifikace dveří vč 07 odkaz D02 : 1 |  | 1 | [22 empty] | VV | 0
107 | 7669D03 | Dveře vnitřní 900+420/2150 mm masív, včetně zárubně 1500/2240 mm, kování, povrchová úprava, informační cedulka, okopový plech, dodávka, montáž | kus | 1 |  | 0 |  | 0 |  | 0 | 21 | 0 | 0.047 | 0.05 | 0 | 0 |  | Vlastní | Indiv | 0 | 0 |  | Práce |  |  |  | POL1_
|  | specifikace dveří vč 07 odkaz D03 : 1 |  | 1 | [22 empty] | VV | 0
108 | 7669D04 | Dveře vnitřní 900/1970 mm CPL, včetně zárubně 1000/2020 mm, kování, povrchová úprava, informační cedulka, okopový plech, dodávka, montáž | kus | 3 |  | 0 |  | 0 |  | 0 | 21 | 0 | 0.047 | 0.14 | 0 | 0 |  | Vlastní | Indiv | 0 | 0 |  | Práce |  |  |  | POL1_
|  | specifikace dveří vč 07 odkaz D04 : 3 |  | 3 | [22 empty] | VV | 0
109 | 7669D05 | Dveře vnitřní 800/1970 mm CPL, včetně zárubně 900/2020 mm, kování, povrchová úprava, informační cedulka, dodávka, montáž | kus | 4 |  | 0 |  | 0 |  | 0 | 21 | 0 | 0.047 | 0.19 | 0 | 0 |  | Vlastní | Indiv | 0 | 0 |  | Práce |  |  |  | POL1_
|  | specifikace dveří vč 07 odkaz D05 : 4 |  | 4 | [22 empty] | VV | 0
110 | 7669D06 | Dveře vnitřní 800/1970 mm CPL, včetně zárubně 900/2020 mm, kování, povrchová úprava, informační cedulka, dodávka, montáž | kus | 1 |  | 0 |  | 0 |  | 0 | 21 | 0 | 0.047 | 0.05 | 0 | 0 |  | Vlastní | Indiv | 0 | 0 |  | Práce |  |  |  | POL1_
|  | specifikace dveří vč 07 odkaz D06 : 1 |  | 1 | [22 empty] | VV | 0
111 | 7669D07 | Dveře vnitřní 800/1970 mm CPL, včetně zárubně 900/2020 mm, kování, povrchová úprava, informační cedulka, okopový plech, dodávka, montáž | kus | 1 |  | 0 |  | 0 |  | 0 | 21 | 0 | 0.047 | 0.05 | 0 | 0 |  | Vlastní | Indiv | 0 | 0 |  | Práce |  |  |  | POL1_
|  | specifikace dveří vč 07 odkaz D07 : 1 |  | 1 | [22 empty] | VV | 0
112 | 7669D08 | Dveře vnitřní 900/1970 mm CPL, včetně zárubně 1000/2020 mm, kování, povrchová úprava, informační cedulka, dodávka, montáž | kus | 1 |  | 0 |  | 0 |  | 0 | 21 | 0 | 0.047 | 0.05 | 0 | 0 |  | Vlastní | Indiv | 0 | 0 |  | Práce |  |  |  | POL1_
|  | specifikace dveří vč 07 odkaz D08 : 1 |  | 1 | [22 empty] | VV | 0
113 | 7669D09 | Dveře vnitřní 800/1970 mm CPL, včetně zárubně 900/2020 mm, kování, povrchová úprava, informační cedulka, dodávka, montáž | kus | 1 |  | 0 |  | 0 |  | 0 | 21 | 0 | 0.047 | 0.05 | 0 | 0 |  | Vlastní | Indiv | 0 | 0 |  | Práce |  |  |  | POL1_
|  | specifikace dveří vč 07 odkaz D09 : 1 |  | 1 | [22 empty] | VV | 0
114 | 7669D10 | Dveře vnitřní 900/1970 mm CPL, včetně zárubně 1000/2020 mm, kování, bezpečnostní zasklení, povrchová úprava, okopový plech, informační cedulka, dodávka, montáž | kus | 2 |  | 0 |  | 0 |  | 0 | 21 | 0 | 0.047 | 0.09 | 0 | 0 |  | Vlastní | Indiv | 0 | 0 |  | Práce |  |  |  | POL1_
|  | specifikace dveří vč 07 odkaz D10 : 2 |  | 2 | [22 empty] | VV | 0
115 | 7669D11 | Dveře vnitřní 900/1970 mm CPL, včetně zárubně 1000/2020 mm, kování, bezpečnostní zasklení, povrchová úprava, okopový plech, informační cedulka, dodávka, montáž | kus | 1 |  | 0 |  | 0 |  | 0 | 21 | 0 | 0.047 | 0.05 | 0 | 0 |  | Vlastní | Indiv | 0 | 0 |  | Práce |  |  |  | POL1_
|  | specifikace dveří vč 07 odkaz D11 : 1 |  | 1 | [22 empty] | VV | 0
116 | 7669O01 | Interiérové dřevěné okno 800/1200mm, bezpečnostní zasklení, mosazné kování, povrchová úprava nátěrem, dodávka, montáž | kus | 1 |  | 0 |  | 0 |  | 0 | 21 | 0 | 0.02 | 0.02 | 0 | 0 |  | Vlastní | Indiv | 0 | 0 |  | Práce |  |  |  | POL1_
|  | specifikace okna vč 08 odkaz O01 : 1 |  | 1 | [22 empty] | VV | 0
117 | 7669O02 | Interiérové dřevěné okno 800/1200mm, bezpečnostní zasklení, mosazné kování, povrchová úprava nátěrem, dodávka, montáž | kus | 2 |  | 0 |  | 0 |  | 0 | 21 | 0 | 0.02 | 0.04 | 0 | 0 |  | Vlastní | Indiv | 0 | 0 |  | Práce |  |  |  | POL1_
|  | specifikace okna vč 08 odkaz O02 : 2 |  | 2 | [22 empty] | VV | 0
118 | 7669O03 | Interiérové dřevěné okno 1200/800mm, bezpečnostní zasklení, mosazné kování, povrchová úprava nátěrem, dodávka, montáž | kus | 1 |  | 0 |  | 0 |  | 0 | 21 | 0 | 0.02 | 0.02 | 0 | 0 |  | Vlastní | Indiv | 0 | 0 |  | Práce |  |  |  | POL1_
|  | specifikace okna vč 08 odkaz O03 : 1 |  | 1 | [22 empty] | VV | 0
119 | 766T01 | Kuchyňská linka 1950 mm, dodávka, montáž, příslušenství | kus | 1 |  | 0 |  | 0 |  | 0 | 21 | 0 | 0.13 | 0.13 | 0 | 0 |  | Vlastní | Indiv | 0 | 0 |  | Práce |  |  |  | POL1_
|  | specifikace vč 11 mč 147 : 1 |  | 1 | [22 empty] | VV | 0
120 | 766T02 | Kuchyňská linka 2100 mm, dodávka, montáž, příslušenství | kus | 1 |  | 0 |  | 0 |  | 0 | 21 | 0 | 0.14 | 0.14 | 0 | 0 |  | Vlastní | Indiv | 0 | 0 |  | Práce |  |  |  | POL1_
|  | specifikace vč 11 mč 155 : 1 |  | 1 | [22 empty] | VV | 0
121 | 766T03 | Kuchyňská linka 1500 mm, dodávka, montáž, příslušenství | kus | 1 |  | 0 |  | 0 |  | 0 | 21 | 0 | 0.116 | 0.12 | 0 | 0 |  | Vlastní | Indiv | 0 | 0 |  | Práce |  |  |  | POL1_
|  | specifikace vč 11 mč 156 : 1 |  | 1 | [22 empty] | VV | 0
122 | 998766201R00 | Přesun hmot pro konstrukce truhlářské v objektech výšky do 6 m | % |  |  | 0 |  | 0 |  | 0 | 21 | 0 | 0 | 0 | 0 | 0 | 800-766 | RTS 20/ I | RTS 20/ I | 0 | 0 |  | Přesun hmot |  |  |  | POL7_
|  | 50 m vodorovně | [24 empty] | SPI
Díl: | 767 | Konstrukce zámečnické |  |  |  | 0 |  | 0 |  | 0 |  | 0 |  | 1.68 |  | 0 |  |  |  |  | 380 | [5 empty] | DIL
123 | 767995102R00 | Výroba a montáž atypických kovovových doplňků staveb hmotnosti přes 5 do 10 kg | kg | 1250 |  | 0 |  | 0 |  | 0 | 21 | 0 | 6e-05 | 0.08 | 0 | 0 | 800-767 | RTS 20/ I | RTS 20/ I | 0.304 | 380 |  | Práce |  |  |  | POL1_
|  | odkaz Z22 : 1250,0 |  | 1250 | [22 empty] | VV | 0
124 | 55399993.AR | výrobek kovový vyrobený dělením, hmotnost výrobku nad 10 kg | kg | 1375 |  | 0 |  | 0 |  | 0 | 21 | 0 | 0.001 | 1.38 | 0 | 0 | SPCM | RTS 20/ I | RTS 20/ I | 0 | 0 |  | Specifikace |  |  |  | POL3_
|  | Odkaz na mn. položky pořadí 123 : 1250,00000*1,1 |  | 1375 | [22 empty] | VV | 5
125 | 7679001 | Demontáž a zpětná montáž kazetového podhledu včetně pomocného lešení | m2 | 3.42 |  | 0 |  | 0 |  | 0 | 21 | 0 | 0 | 0 | 0 | 0 |  | Vlastní | Indiv | 0 | 0 |  | Práce |  |  |  | POL1_
|  | 1PP odkaz 03 : 1,8*1,9 |  | 3.42 | [22 empty] | VV | 0
126 | 7679D01 | Stěna AL 3550/2500 mm s automatickými posuvnými dveřmi 1725/2250 mm, bezpečnostní zasklení, okopový plech, napojení na EPS | kus | 1 |  | 0 |  | 0 |  | 0 | 21 | 0 | 0.222 | 0.22 | 0 | 0 |  | Vlastní | Indiv | 0 | 0 |  | Práce |  |  |  | POL1_
|  | specifikace dveří vč 07 odkaz D01 : 1 |  | 1 | [22 empty] | VV | 0
127 | 7679Z01 | Oplechování porostupu přes obvodovou konstrukci poplast. plechem tl. 0,6mm 175/175 mm | kus | 1 |  | 0 |  | 0 |  | 0 | 21 | 0 | 0 | 0 | 0 | 0 |  | Vlastní | Indiv | 0 | 0 |  | Práce |  |  |  | POL1_
|  | odkaz Z01 : 1 |  | 1 | [22 empty] | VV | 0
128 | 7679Z01 | Oplechování porostupu přes obvodovou konstrukci poplast. plechem tl. 0,6mm 175/175 mm | kus | 1 |  | 0 |  | 0 |  | 0 | 21 | 0 | 0 | 0 | 0 | 0 |  | Vlastní | Indiv | 0 | 0 |  | Práce |  |  |  | POL1_
|  | odkaz Z01 : 1 |  | 1 | [22 empty] | VV | 0
129 | 7679Z03 | Oplechování porostupu přes obvodovou konstrukci poplast. plechem tl. 0,6mm 200/200 mm | kus | 1 |  | 0 |  | 0 |  | 0 | 21 | 0 | 0 | 0 | 0 | 0 |  | Vlastní | Indiv | 0 | 0 |  | Práce |  |  |  | POL1_
|  | odkaz Z03 : 1 |  | 1 | [22 empty] | VV | 0
130 | 7679Z04 | Zpětná montáž krytu otopného tělesa | kus | 2 |  | 0 |  | 0 |  | 0 | 21 | 0 | 0 | 0 | 0 | 0 |  | Vlastní | Indiv | 0 | 0 |  | Práce |  |  |  | POL1_
|  | odkaz Z04 : 2 |  | 2 | [22 empty] | VV | 0
131 | 7679Z05 | Schodišťové madlo, dub, kotvení do stěny dl, 1250 mm | kus | 1 |  | 0 |  | 0 |  | 0 | 21 | 0 | 0 | 0 | 0 | 0 |  | Vlastní | Indiv | 0 | 0 |  | Práce |  |  |  | POL1_
|  | odkaz Z05 : 1 |  | 1 | [22 empty] | VV | 0
132 | 7679Z06 | Zpětná montáž mosazného zábradlí vč. kotvení do zdiva a podlahy dl. 1600 mm | kus | 1 |  | 0 |  | 0 |  | 0 | 21 | 0 | 0 | 0 | 0 | 0 |  | Vlastní | Indiv | 0 | 0 |  | Práce |  |  |  | POL1_
|  | odkaz Z06 : 1 |  | 1 | [22 empty] | VV | 0
133 | 7679Z07 | Úprava a montáž mosazného zábradlí vč. kotvení do zdiva a podlahy dl. 1500 mm | kus | 1 |  | 0 |  | 0 |  | 0 | 21 | 0 | 0 | 0 | 0 | 0 |  | Vlastní | Indiv | 0 | 0 |  | Práce |  |  |  | POL1_
|  | odkaz Z07 : 1 |  | 1 | [22 empty] | VV | 0
134 | 7679Z19 | Ocelové profily, kotvení závěsných systémů, dveří, oken, nábytku | soubor | 1 |  | 0 |  | 0 |  | 0 | 21 | 0 | 0 | 0 | 0 | 0 |  | Vlastní | Indiv | 0 | 0 |  | Práce |  |  |  | POL1_
|  | odkaz Z19 : 1 |  | 1 | [22 empty] | VV | 0
135 | 7679Z20 | Ocelový rám profil 100/155/100 včetně kotvení | kus | 1 |  | 0 |  | 0 |  | 0 | 21 | 0 | 0 | 0 | 0 | 0 |  | Vlastní | Indiv | 0 | 0 |  | Práce |  |  |  | POL1_
|  | odkaz Z20 : 1 |  | 1 | [22 empty] | VV | 0
136 | 7679Z26 | Schodišťová lišta mosazná 30/30mm | m | 7 |  | 0 |  | 0 |  | 0 | 21 | 0 | 0 | 0 | 0 | 0 |  | Vlastní | Indiv | 0 | 0 |  | Práce |  |  |  | POL1_
|  | odkaz Z26 : 7,0 |  | 7 | [22 empty] | VV | 0
137 | 7679K01 | Doplnění a úprava ozdobného lemování dveřního otvoru, mosaz tl. 1,0m, RŠ 350 mm | m | 18 |  | 0 |  | 0 |  | 0 | 21 | 0 | 0 | 0 | 0 | 0 |  | Vlastní | Indiv | 0 | 0 |  | Práce |  |  |  | POL1_
|  | odkaz K01 : 18 |  | 18 | [22 empty] | VV | 0
138 | 7679K02 | Zpětná montáž mosazného lemování stavebního otvoru | m | 18 |  | 0 |  | 0 |  | 0 | 21 | 0 | 0 | 0 | 0 | 0 |  | Vlastní | Indiv | 0 | 0 |  | Práce |  |  |  | POL1_
|  | odkaz K02 : 9,0*2 |  | 18 | [22 empty] | VV | 0
139 | 7679O100.1 | Rozebíratelná prosklená příčka (2189+1915) x 2500mm s dveřmi 800/2100, kování, doplňky, dodávka, doprava, montáž, kotvení | kus | 1 |  | 0 |  | 0 |  | 0 | 21 | 0 | 0 | 0 | 0 | 0 |  | Vlastní | Indiv | 0 | 0 |  | Práce |  |  |  | POL1_
|  | vč 14, dveře vč 07 odkaz D12, specifikace kotvení viz TZ : 1 |  | 1 | [22 empty] | VV | 0
140 | 998767201R00 | Přesun hmot pro kovové stavební doplňk. konstrukce v objektech výšky do 6 m | % |  |  | 0 |  | 0 |  | 0 | 21 | 0 | 0 | 0 | 0 | 0 | 800-767 | RTS 20/ I | RTS 20/ I | 0 | 0 |  | Přesun hmot |  |  |  | POL7_
|  | 50 m vodorovně | [24 empty] | SPI
Díl: | 771 | Podlahy z dlaždic a obklady |  |  |  | 0 |  | 0 |  | 0 |  | 0 |  | 2.45 |  | 0 |  |  |  |  | 141.37 | [5 empty] | DIL
141 | 771101210R00 | Příprava podkladu pod dlažby penetrace podkladu pod dlažby | m2 | 86.395 |  | 0 |  | 0 |  | 0 | 21 | 0 | 0.00021 | 0.02 | 0 | 0 | 800-771 | RTS 20/ I | RTS 20/ I | 0.05 | 4.32 |  | Práce |  |  |  | POL1_
|  | Odkaz na mn. položky pořadí 147 : 7,93000 |  | 7.93 | [22 empty] | VV | 5
|  | Odkaz na mn. položky pořadí 149 : 78,46500 |  | 78.465 | [22 empty] | VV | 5
142 | 771475014R00 | Montáž soklíků z dlaždic keramických výšky 100 mm, soklíků vodorovných, kladených do flexibilního tmele | m | 23.2 |  | 0 |  | 0 |  | 0 | 21 | 0 | 0.00032 | 0.01 | 0 | 0 | 800-771 | RTS 20/ I | RTS 20/ I | 0.236 | 5.48 |  | Práce |  |  |  | POL1_
|  | mč 126 : (6,1+6,4)*2-0,9*6-0,8 |  | 18.8 | [22 empty] | VV | 0
|  | mč 156 : 5,2-0,8 |  | 4.4 | [22 empty] | VV | 0
143 | 59764241R1 | Dlažba sokl 300x80x9 mm | kus | 81.2 |  | 0 |  | 0 |  | 0 | 21 | 0 | 0.00045 | 0.04 | 0 | 0 |  | Vlastní | RTS 20/ I | 0 | 0 |  | Specifikace |  |  |  | POL3_
|  | Odkaz na mn. položky pořadí 142 : 23,20000*3,5 |  | 81.2 | [22 empty] | VV | 5
144 | 771475014R01 | Obklad soklíků keram.rovných, tmel,výška 300 cm | m | 18 |  | 0 |  | 0 |  | 0 | 21 | 0 | 0.00096 | 0.02 | 0 | 0 |  | Vlastní | Indiv | 0.236 | 4.25 |  | Práce |  |  |  | POL1_
|  | mč 127 : 18,0 |  | 18 | [22 empty] | VV | 0
145 | 597642061R1 | Dlažba 300x600x9 mm | m2 | 5.67 |  | 0 |  | 0 |  | 0 | 21 | 0 | 0.0192 | 0.11 | 0 | 0 |  | Vlastní | RTS 20/ I | 0 | 0 |  | Specifikace |  |  |  | POL3_
|  | 18,0*0,3*1,05 |  | 5.67 | [22 empty] | VV | 0
146 | 771479001R00 | Montáž soklíků z dlaždic keramických Řezání dlaždic pro soklíky | m | 18 |  | 0 |  | 0 |  | 0 | 21 | 0 | 0 | 0 | 0 | 0 | 800-771 | RTS 20/ I | RTS 20/ I | 0.154 | 2.77 |  | Práce |  |  |  | POL1_
|  | Odkaz na mn. položky pořadí 144 : 18,00000 |  | 18 | [22 empty] | VV | 5
147 | 771575109R00 | Montáž podlah z dlaždic keramických 300 x 300 mm, režných nebo glazovaných, hladkých, kladených do flexibilního tmele | m2 | 7.93 |  | 0 |  | 0 |  | 0 | 21 | 0 | 0.00504 | 0.04 | 0 | 0 | 800-771 | RTS 20/ I | RTS 20/ I | 0.978 | 7.76 |  | Práce |  |  |  | POL1_
|  | skladba podlah S4 : 5,38+1,55 |  | 6.93 | [22 empty] | VV | 0
|  | vyspravení dlažby mč 145 : 1,0 |  | 1 | [22 empty] | VV | 0
148 | 59764210R1 | Dlažba 300x300x10 mm | m2 | 8.3265 |  | 0 |  | 0 |  | 0 | 21 | 0 | 0.0192 | 0.16 | 0 | 0 |  | Vlastní | RTS 20/ I | 0 | 0 |  | Specifikace |  |  |  | POL3_
|  | specifikace viz TZ | [24 empty] | POP
|  | Odkaz na mn. položky pořadí 147 : 7,93000*1,05 |  | 8.3265 | [22 empty] | VV | 5
149 | 771575118R00 | Montáž podlah z dlaždic keramických 600 x 600 mm, režných nebo glazovaných, hladkých, kladených do flexibilního tmele | m2 | 78.465 |  | 0 |  | 0 |  | 0 | 21 | 0 | 0.00693 | 0.54 | 0 | 0 | 800-771 | RTS 20/ I | RTS 20/ I | 1.3466 | 105.66 |  | Práce |  |  |  | POL1_
|  | skladba podlah S1 : 35,35+34,73+4,3*1,95 |  | 78.465 | [22 empty] | VV | 0
150 | 597642240R1 | Dlažba 600x600x10 mm | m2 | 82.3882 |  | 0 |  | 0 |  | 0 | 21 | 0 | 0.0182 | 1.5 | 0 | 0 |  | Vlastní | RTS 20/ I | 0 | 0 |  | Specifikace |  |  |  | POL3_
|  | specifikace viz TZ | [24 empty] | POP
|  | Odkaz na mn. položky pořadí 149 : 78,46500*1,05 |  | 82.3882 | [22 empty] | VV | 5
151 | 771579791R00 | Příplatky k položkám montáže podlah keramických příplatek za plochu podlah keramických do 5 m2 jednotlivě | m2 | 2.55 |  | 0 |  | 0 |  | 0 | 21 | 0 | 0 | 0 | 0 | 0 | 800-771 | RTS 20/ I | RTS 20/ I | 0.03 | 0.08 |  | Práce |  |  |  | POL1_
|  | skladba podlah S4 : 1,55 |  | 1.55 | [22 empty] | VV | 0
|  | vyspravení dlažby mč 145 : 1,0 |  | 1 | [22 empty] | VV | 0
152 | 771577113RS2 | Hrany schodů, dilatační, koutové, ukončovací a přechodové profily profily přechodové eloxovaný hliník, dekorativní spojení dvou podlah stejné výšky, uložení do tmele, výška profilu 10 mm, šířka profilu 10 mm | m | 24 |  | 0 |  | 0 |  | 0 | 21 | 0 | 0.00015 | 0 | 0 | 0 | 800-771 | RTS 20/ I | RTS 20/ I | 0.15 | 3.6 |  | Práce |  |  |  | POL1_
153 | 771577112RS7 | Lišta hliníková lemovací | m | 41.2 |  | 0 |  | 0 |  | 0 | 21 | 0 | 0.00015 | 0.01 | 0 | 0 |  | Vlastní | RTS 20/ I | 0.15 | 6.18 |  | Práce |  |  |  | POL1_
|  | Odkaz na mn. položky pořadí 142 : 23,20000 |  | 23.2 | [22 empty] | VV | 5
|  | Odkaz na mn. položky pořadí 144 : 18,00000 |  | 18 | [22 empty] | VV | 5
154 | 771577836R07 | Podlahový profil dilatační | m | 6.105 |  | 0 |  | 0 |  | 0 | 21 | 0 | 0.00023 | 0 | 0 | 0 |  | Vlastní | RTS 20/ I | 0.20805 | 1.27 |  | Práce |  |  |  | POL1_
155 | 998771201R00 | Přesun hmot pro podlahy z dlaždic v objektech výšky do 6 m | % |  |  | 0 |  | 0 |  | 0 | 21 | 0 | 0 | 0 | 0 | 0 | 800-771 | RTS 20/ I | RTS 20/ I | 0 | 0 |  | Přesun hmot |  |  |  | POL7_
|  | 50 m vodorovně | [24 empty] | SPI
Díl: | 776 | Podlahy povlakové |  |  |  | 0 |  | 0 |  | 0 |  | 0 |  | 0.58 |  | 0.29 |  |  |  |  | 179.46 | [5 empty] | DIL
156 | 776401800R00 | Demontáž soklíků nebo lišt pryžových nebo PVC odstranění a uložení na hromady | m | 231 |  | 0 |  | 0 |  | 0 | 21 | 0 | 0 | 0 | 8e-05 | 0.02 | 800-775 | RTS 20/ I | RTS 20/ I | 0.035 | 8.09 |  | Práce |  |  |  | POL1_
|  | 1NP odkaz 04, 38 : 231,0 |  | 231 | [22 empty] | VV | 0
157 | 776511820R00 | Odstranění povlakových podlah z nášlapné plochy lepených, s podložkou, z ploch přes 20 m2 | m2 | 270.02 |  | 0 |  | 0 |  | 0 | 21 | 0 | 0 | 0 | 0.001 | 0.27 | 800-775 | RTS 20/ I | RTS 20/ I | 0.255 | 68.86 |  | Práce |  |  |  | POL1_
|  | 1NP odkaz 04 : | [24 empty] | VV | 0
|  | 4,17+9,76+130,2+25,58+16,31+7,2+6,84 |  | 200.06 | [22 empty] | VV | 0
|  | 1NP odkaz 38 : | [24 empty] | VV | 0
|  | 12,55+6,3+3,8+16,32+25,1+5,89 |  | 69.96 | [22 empty] | VV | 0
158 | 776270100RV1 | Lepení koberců na schodišťových stupních včetně dodávky materiálu koberce zátěžového, na stupnice | m | 4.72 |  | 0 |  | 0 |  | 0 | 21 | 0 | 0.00059 | 0 | 0 | 0 | 800-775 | RTS 20/ I | RTS 20/ I | 0.39 | 1.84 |  | Práce |  |  |  | POL1_
|  | mč 130 : 1,18*4 |  | 4.72 | [22 empty] | VV | 0
159 | 776270400RV1 | Lepení koberců na schodišťových stupních včetně dodávky materiálu koberce zátěžového, na stupnice a podstupnice současně | m | 4.72 |  | 0 |  | 0 |  | 0 | 21 | 0 | 0.00098 | 0 | 0 | 0 | 800-775 | RTS 20/ I | RTS 20/ I | 0.48 | 2.27 |  | Práce |  |  |  | POL1_
|  | Odkaz na mn. položky pořadí 158 : 4,72000 |  | 4.72 | [22 empty] | VV | 5
160 | 776520030RAB | Podlahy povlakové podlahovina homogenní protiskluzná elektrostaticky vodivá, 608 x 608 x 2,00 mm, z čtverců, včetně soklíku, bez vyrovnání podkladu | m2 | 4.14 |  | 0 |  | 0 |  | 0 | 21 | 0 | 0.00346 | 0.01 | 0 | 0 | AP-PSV | RTS 20/ I | RTS 20/ I | 0.95921 | 3.97 |  | Agregovaná položka |  |  |  | POL2_
|  | lepení a dodávka podlahoviny z PVC, bez podkladu. Svaření podlahoviny. Dodávka a lepení podlahových soklíků z měkčeného PVC. Pastování a vyleštění podlah. | [24 empty] | SPI |  | lepení a dodávka podlahoviny z PVC, bez podkladu. Svaření podlahoviny. Dodávka a lepení podlahových soklíků z měkčeného PVC. Pastování a vyleštění podlah.
|  | skladba podlah S3 : 4,14 |  | 4.14 | [22 empty] | VV | 0
161 | 776570020RAB | Podlahy povlakové textilní lepené, koberec zátěžový | m2 | 232.65 |  | 0 |  | 0 |  | 0 | 21 | 0 | 0.00246 | 0.57 | 0 | 0 | AP-PSV | RTS 20/ I | RTS 20/ I | 0.39937 | 92.91 |  | Agregovaná položka |  |  |  | POL2_
|  | skladba podlah S2 : 9,88+22,18+39,79+3,6+1,41+5,0+6,56+15,02+22,29+31,36+8,14 |  | 165.23 | [22 empty] | VV | 0
|  | skladba podlah S7 : 25,68+16,48+25,26 |  | 67.42 | [22 empty] | VV | 0
162 | 776981112R00 | Přechodové, krycí a ukončující podlahové profily přechodová lišta, stejná výška podlahoviny, eloxovaný hliník, samolepicí profil, , šířka profilu 30 mm | m | 10 |  | 0 |  | 0 |  | 0 | 21 | 0 | 0.00017 | 0 | 0 | 0 | 800-775 | RTS 20/ I | RTS 20/ I | 0.152 | 1.52 |  | Práce |  |  |  | POL1_
163 | 776970101 | Demontáž a zpětné položení čistící rohože, lišt a koberce | soubor | 1 |  | 0 |  | 0 |  | 0 | 21 | 0 | 0 | 0 | 0 | 0 |  | Vlastní | Indiv | 0 | 0 |  | Práce |  |  |  | POL1_
|  | mč 129, odkaz Z27 : 1 |  | 1 | [22 empty] | VV | 0
164 | 998776201R00 | Přesun hmot pro podlahy povlakové v objektech výšky do 6 m | % |  |  | 0 |  | 0 |  | 0 | 21 | 0 | 0 | 0 | 0 | 0 | 800-775 | RTS 20/ I | RTS 20/ I | 0 | 0 |  | Přesun hmot |  |  |  | POL7_
|  | vodorovně do 50 m | [24 empty] | SPI
Díl: | 781 | Obklady keramické |  |  |  | 0 |  | 0 |  | 0 |  | 0 |  | 0.49 |  | 0 |  |  |  |  | 29.92 | [5 empty] | DIL
165 | 781101210R00 | Příprava podkladu pod obklady penetrace podkladu pod obklady | m2 | 24.929 |  | 0 |  | 0 |  | 0 | 21 | 0 | 0.00021 | 0.01 | 0 | 0 | 800-771 | RTS 20/ I | RTS 20/ I | 0.05 | 1.25 |  | Práce |  |  |  | POL1_
|  | včetně dodávky materiálu. | [24 empty] | POP
|  | Odkaz na mn. položky pořadí 166 : 24,92900 |  | 24.929 | [22 empty] | VV | 5
166 | 781475115R07 | Obklad vnitřní stěn keramický, do tmele, 40x20 cm | m2 | 24.929 |  | 0 |  | 0 |  | 0 | 21 | 0 | 0.00491 | 0.12 | 0 | 0 |  | Vlastní | RTS 20/ I | 1.0165 | 25.34 |  | Práce |  |  |  | POL1_
|  | mč 128 : 1,0*1,5 |  | 1.5 | [22 empty] | VV | 0
|  | mč 145 : (2,15+2,4+0,25)*2*2,25-1,5*2,24+5,98*0,15*2-0,8*1,46*2+3,72*0,15*2 |  | 18.814 | [22 empty] | VV | 0
|  | mč 147 : 2,1*0,65 |  | 1.365 | [22 empty] | VV | 0
|  | mč 155 : 2,1*0,65 |  | 1.365 | [22 empty] | VV | 0
|  | mč 156 : 2,9*0,65 |  | 1.885 | [22 empty] | VV | 0
167 | 597813724R1 | Obklad keramický 20x40 | m2 | 26.1755 |  | 0 |  | 0 |  | 0 | 21 | 0 | 0.0136 | 0.36 | 0 | 0 |  | Vlastní | RTS 20/ I | 0 | 0 |  | Specifikace |  |  |  | POL3_
|  | Odkaz na mn. položky pořadí 166 : 24,92900*1,05 |  | 26.1755 | [22 empty] | VV | 5
168 | 781479711R00 | Montáž obkladů vnitřních z dlaždic keramických Příplatky k položkám montáže obkladů vnitřních stěn z dlaždic keramických příplatek k obkladu stěn keram.,za plochu do 10 m2 | m2 | 6.115 |  | 0 |  | 0 |  | 0 | 21 | 0 | 0 | 0 | 0 | 0 | 800-771 | RTS 20/ I | RTS 20/ I | 0.13 | 0.79 |  | Práce |  |  |  | POL1_
|  | mč 128 : 1,0*1,5 |  | 1.5 | [22 empty] | VV | 0
|  | mč 147 : 2,1*0,65 |  | 1.365 | [22 empty] | VV | 0
|  | mč 155 : 2,1*0,65 |  | 1.365 | [22 empty] | VV | 0
|  | mč 156 : 2,9*0,65 |  | 1.885 | [22 empty] | VV | 0
169 | 781497111RS2 | Lišty k obkladům profil ukončovací leštěný hliník, uložení do tmele, výška profilu 8 mm, | m | 9.6 |  | 0 |  | 0 |  | 0 | 21 | 0 | 0.00013 | 0 | 0 | 0 | 800-771 | RTS 20/ I | RTS 20/ I | 0.12 | 1.15 |  | Práce |  |  |  | POL1_
|  | mč 145 : (2,15+2,4+0,25)*2 |  | 9.6 | [22 empty] | VV | 0
170 | 781497121RS2 | Lišty k obkladům profil rohový eloxovaný hliník, uložení do tmele, , výška profilu 8 mm, | m | 11.55 |  | 0 |  | 0 |  | 0 | 21 | 0 | 0.00013 | 0 | 0 | 0 | 800-771 | RTS 20/ I | RTS 20/ I | 0.12 | 1.39 |  | Práce |  |  |  | POL1_
|  | mč 145 : 2,25*4+0,8*2+0,95 |  | 11.55 | [22 empty] | VV | 0
171 | 998781201R00 | Přesun hmot pro obklady keramické v objektech výšky do 6 m | % |  |  | 0 |  | 0 |  | 0 | 21 | 0 | 0 | 0 | 0 | 0 | 800-771 | RTS 20/ I | RTS 20/ I | 0 | 0 |  | Přesun hmot |  |  |  | POL7_
Díl: | 784 | Malby |  |  |  | 0 |  | 0 |  | 0 |  | 0 |  | 0.32 |  | 0 |  |  |  |  | 259.35 | [5 empty] | DIL
172 | 784402802R00 | Odstranění maleb oškrabáním, v místnostech přes 3,8 m do 5 m | m2 | 844.7151 |  | 0 |  | 0 |  | 0 | 21 | 0 | 0 | 0 | 0 | 0 | 800-784 | RTS 20/ I | RTS 20/ I | 0.0725 | 61.24 |  | Práce |  |  |  | POL1_
|  | 1NP odkaz 29 : | [24 empty] | VV | 0
|  | 124 : (2,455+2,225)*2*4,3+4,17 |  | 44.418 | [22 empty] | VV | 0
|  | 125, 126 : (15,225+12,525+0,85*2+0,54*2+0,515*4)*2*3,5-6,1*3,265+4,0 |  | 212.2135 | [22 empty] | VV | 0
|  | 127, 130 : (15,83+8,5+1,15)*2*4,865-6,1*3,265+4,0-3,55*2,575+4,0 |  | 226.8627 | [22 empty] | VV | 0
|  | 128 : (5,2+4,825)*2*4,22+5,2*4,825 |  | 109.701 | [22 empty] | VV | 0
|  | 132 : (2,75+5,85)*2*4,25+16,32 |  | 89.42 | [22 empty] | VV | 0
|  | 133 : (4,25+5,85)*2*4,25+25,1 |  | 110.95 | [22 empty] | VV | 0
|  | 133.1 : 5,2*4,25+1,55 |  | 23.65 | [22 empty] | VV | 0
|  | 145 : (2,6+2,4)*2*2,75 |  | 27.5 | [22 empty] | VV | 0
173 | 784191101R00 | Příprava povrchu Penetrace (napouštění) podkladu disperzní, jednonásobná | m2 | 1474.1724 |  | 0 |  | 0 |  | 0 | 21 | 0 | 7e-05 | 0.1 | 0 | 0 | 800-784 | RTS 20/ I | RTS 20/ I | 0.03248 | 47.88 |  | Práce |  |  |  | POL1_
|  | 1NP : | [24 empty] | VV | 0
|  | 124 : (2,455+2,225)*2*4,3+4,14 |  | 44.388 | [22 empty] | VV | 0
|  | 125 : (4,4+2,275)*2*3,5+9,88 |  | 56.605 | [22 empty] | VV | 0
|  | 126 : (6,1+6,09)*2*3,6+35,35-6,1*3,265+4,0-17,06*1,025+4,0 |  | 93.715 | [22 empty] | VV | 0
|  | 127 : (15,83+3,4+0,15*4)*2*4,865+15,83*2,8+3,5*0,6-6,1*3,265+4,0-3,14*2,55+4,0 |  | 219.4464 | [22 empty] | VV | 0
|  | 128 : (5,2+4,825)*2*4,22+25,68 |  | 110.291 | [22 empty] | VV | 0
|  | 130 : (4,65+4,675)*2*4,19+22,18 |  | 100.3235 | [22 empty] | VV | 0
|  | 132 : (2,75+5,85)*2*4,25+16,48 |  | 89.58 | [22 empty] | VV | 0
|  | 133 : (4,25+5,85)*2*4,25+25,26 |  | 111.11 | [22 empty] | VV | 0
|  | 145 : (2,15+2,4)*2*(2,9-2,25) |  | 5.915 | [22 empty] | VV | 0
|  | 147 : (12,13+4,425+2,18)*2*3,5+39,79 |  | 170.935 | [22 empty] | VV | 0
|  | 148 : (2,039+1,764)*3,5+3,6 |  | 16.9105 | [22 empty] | VV | 0
|  | 149 : (0,8+1,979)*2*3,5+1,41 |  | 20.863 | [22 empty] | VV | 0
|  | 150 : (2,664+1,989)*2*3,5+5,0 |  | 37.571 | [22 empty] | VV | 0
|  | 151 : (3,568+1,9)*2*3,5+6,56 |  | 44.836 | [22 empty] | VV | 0
|  | 152 : (3,59+4,064)*2*3,5+15,02 |  | 68.598 | [22 empty] | VV | 0
|  | 153 : (3,605+6,14)*2*3,5+22,29 |  | 90.505 | [22 empty] | VV | 0
|  | 154 : (4,4+7,74+0,15)*2*3,5+31,36 |  | 117.39 | [22 empty] | VV | 0
|  | 155 : (4,4+1,8)*2*3,5+8,14 |  | 51.54 | [22 empty] | VV | 0
|  | 156 : 5,2*4,25+1,55 |  | 23.65 | [22 empty] | VV | 0
174 | 784195212R00 | Malby z malířských směsí otěruvzdorných, , bělost 82 %, dvojnásobné | m2 | 1474.1724 |  | 0 |  | 0 |  | 0 | 21 | 0 | 0.00015 | 0.22 | 0 | 0 | 800-784 | RTS 20/ I | RTS 20/ I | 0.10191 | 150.23 |  | Práce |  |  |  | POL1_
|  | Odkaz na mn. položky pořadí 173 : 1474,17240 |  | 1474.1724 | [22 empty] | VV | 5
Díl: | 787 | Zasklívání |  |  |  | 0 |  | 0 |  | 0 |  | 0 |  | 0.9 |  | 0 |  |  |  |  | 0 | [5 empty] | DIL
175 | 7879001 | Bezrámové zasklení světlíku, protihlukové izolační sklo, mosazné lišty | m2 | 18.04 |  | 0 |  | 0 |  | 0 | 21 | 0 | 0.05 | 0.9 | 0 | 0 |  | Vlastní | Indiv | 0 | 0 |  | Práce |  |  |  | POL1_
|  | detaily provedení vč 12 | [24 empty] | POP
|  | specifikace zasklení vč 08 : 17,6*1,025 |  | 18.04 | [22 empty] | VV | 0
176 | 998787201R00 | Přesun hmot pro zasklívání v objektech výšky do 6 m | % |  |  | 0 |  | 0 |  | 0 | 21 | 0 | 0 | 0 | 0 | 0 | 800-787 | RTS 20/ I | RTS 20/ I | 0 | 0 |  | Přesun hmot |  |  |  | POL7_
|  | 50 m vodorovně | [24 empty] | SPI
Díl: | 799 | Ostatní |  |  |  | 0 |  | 0 |  | 0 |  | 0 |  | 0 |  | 0 |  |  |  |  | 200 | [5 empty] | DIL
177 | 900 RT1 | HZS, Práce v tarifní třídě 4 (např. tesař) | h | 200 |  | 0 |  | 0 |  | 0 | 21 | 0 | 0 | 0 | 0 | 0 | Prav.M | RTS 20/ I | RTS 20/ I | 1 | 200 |  | HZS |  |  |  | POL10_
|  | ostatní práce neuvedené v rozpočtu - odhad, fakturovat dle skutečnosti : 200 |  | 200 | [22 empty] | VV | 0
Díl: | D96 | Přesuny suti a vybouraných hmot |  |  |  | 0 |  | 0 |  | 0 |  | 0 |  | 0 |  | 0 |  |  |  |  | 150.66 | [5 empty] | DIL
178 | 979081111R00 | Odvoz suti a vybouraných hmot na skládku do 1 km | t | 81.3457 |  | 0 |  | 0 |  | 0 | 21 | 0 | 0 | 0 | 0 | 0 | 801-3 | RTS 20/ I | RTS 20/ I | 0.49 | 39.86 |  | Přesun suti |  |  |  | POL8_
|  | Včetně naložení na dopravní prostředek a složení na skládku, bez poplatku za skládku. | [24 empty] | POP
|  | Demontážní hmotnosti z položek s pořadovými čísly: : | [24 empty] | VV | 0
|  | 57,58,59,60,61,62,63,64,65,66,67,68,69,70,71,72,73,74,75,76,77,78,79,80,81,82,83,84,85,86,87,88,89, : | [24 empty] | VV | 0
|  | 90,91,93,94,156,157, : | [24 empty] | VV | 0
|  | Součet: : 81,34568 |  | 81.3457 | [22 empty] | VV | 0
179 | 979081121R00 | Odvoz suti a vybouraných hmot na skládku příplatek za každý další 1 km | t | 732.1111 |  | 0 |  | 0 |  | 0 | 21 | 0 | 0 | 0 | 0 | 0 | 801-3 | RTS 20/ I | RTS 20/ I | 0 | 0 |  | Přesun suti |  |  |  | POL8_
|  | Demontážní hmotnosti z položek s pořadovými čísly: : | [24 empty] | VV | 0
|  | 57,58,59,60,61,62,63,64,65,66,67,68,69,70,71,72,73,74,75,76,77,78,79,80,81,82,83,84,85,86,87,88,89, : | [24 empty] | VV | 0
|  | 90,91,93,94,156,157, : | [24 empty] | VV | 0
|  | Součet: : 732,11111 |  | 732.1111 | [22 empty] | VV | 0
180 | 979082111R00 | Vnitrostaveništní doprava suti a vybouraných hmot do 10 m | t | 81.3457 |  | 0 |  | 0 |  | 0 | 21 | 0 | 0 | 0 | 0 | 0 | 801-3 | RTS 20/ I | RTS 20/ I | 0.942 | 76.63 |  | Přesun suti |  |  |  | POL8_
|  | Demontážní hmotnosti z položek s pořadovými čísly: : | [24 empty] | VV | 0
|  | 57,58,59,60,61,62,63,64,65,66,67,68,69,70,71,72,73,74,75,76,77,78,79,80,81,82,83,84,85,86,87,88,89, : | [24 empty] | VV | 0
|  | 90,91,93,94,156,157, : | [24 empty] | VV | 0
|  | Součet: : 81,34568 |  | 81.3457 | [22 empty] | VV | 0
181 | 979082121R00 | Vnitrostaveništní doprava suti a vybouraných hmot příplatek k ceně za každých dalších 5 m | t | 325.3827 |  | 0 |  | 0 |  | 0 | 21 | 0 | 0 | 0 | 0 | 0 | 801-3 | RTS 20/ I | RTS 20/ I | 0.105 | 34.17 |  | Přesun suti |  |  |  | POL8_
|  | Demontážní hmotnosti z položek s pořadovými čísly: : | [24 empty] | VV | 0
|  | 57,58,59,60,61,62,63,64,65,66,67,68,69,70,71,72,73,74,75,76,77,78,79,80,81,82,83,84,85,86,87,88,89, : | [24 empty] | VV | 0
|  | 90,91,93,94,156,157, : | [24 empty] | VV | 0
|  | Součet: : 325,38272 |  | 325.3827 | [22 empty] | VV | 0
182 | 979990107R00 | Poplatek za skládku směs betonu,cihel a dřeva, skupina 17 01 01, 17 01 02 a 17 02 01 z Katalogu odpadů | t | 81.3457 |  | 0 |  | 0 |  | 0 | 21 | 0 | 0 | 0 | 0 | 0 | 801-3 | RTS 20/ I | RTS 20/ I | 0 | 0 |  | Přesun suti |  |  |  | POL8_
|  | Demontážní hmotnosti z položek s pořadovými čísly: : | [24 empty] | VV | 0
|  | 57,58,59,60,61,62,63,64,65,66,67,68,69,70,71,72,73,74,75,76,77,78,79,80,81,82,83,84,85,86,87,88,89, : | [24 empty] | VV | 0
|  | 90,91,93,94,156,157, : | [24 empty] | VV | 0
|  | Součet: : 81,34568 |  | 81.3457 | [22 empty] | VV | 0
Díl: | 720 | Zdravotechnická instalace |  |  |  | 0 |  | 0 |  | 0 |  | 0 |  | 0 |  | 0 |  |  |  |  | 0 | [5 empty] | DIL
183 | 720000001T00 | Zdravotechnika - samostatný rozpočet | soubor | 1 |  | 0 |  | 0 |  | 0 | 21 | 0 | 0 | 0 | 0 | 0 |  | Vlastní | Indiv | 0 | 0 |  | Práce |  |  |  | POL1_
Díl: | 730 | Ústřední vytápění |  |  |  | 0 |  | 0 |  | 0 |  | 0 |  | 0 |  | 0 |  |  |  |  | 0 | [5 empty] | DIL
184 | 730000001T00 | Vytápění - samostatný rozpočet | soubor | 1 |  | 0 |  | 0 |  | 0 | 21 | 0 | 0 | 0 | 0 | 0 |  | Vlastní | Indiv | 0 | 0 |  | Práce |  |  |  | POL1_
Díl: | M21 | Elektromontáže |  |  |  | 0 |  | 0 |  | 0 |  | 0 |  | 0 |  | 0 |  |  |  |  | 0 | [5 empty] | DIL
185 | 210000001T00 | Elektroinstalace silnoproud - samostatný rozpočet | soubor | 1 |  | 0 |  | 0 |  | 0 | 21 | 0 | 0 | 0 | 0 | 0 |  | Vlastní | Indiv | 0 | 0 |  | Práce |  |  |  | POL1_
Díl: | M22 | Montáž sdělovací a zabezp. techniky |  |  |  | 0 |  | 0 |  | 0 |  | 0 |  | 0 |  | 0 |  |  |  |  | 0 | [5 empty] | DIL
186 | 220000001T00 | Elektro slaboproud - samostatný rozpočet | soubor | 1 |  | 0 |  | 0 |  | 0 | 21 | 0 | 0 | 0 | 0 | 0 |  | Vlastní | Indiv | 0 | 0 |  | Práce |  |  |  | POL1_
Díl: | M24 | Montáže vzduchotechnických zařízení |  |  |  | 0 |  | 0 |  | 0 |  | 0 |  | 0 |  | 0 |  |  |  |  | 0 | [5 empty] | DIL
187 | 2496001 | Odstranění venkovních VZT jednotek, vnitrostaveništní přesun, odvoz a likvidace | soubor | 1 |  | 0 |  | 0 |  | 0 | 21 | 0 | 0 | 0 | 0 | 0 |  | Vlastní | Indiv | 0 | 0 |  | Práce |  |  |  | POL1_
|  | 1NP odkaz 21 : 1 |  | 1 | [22 empty] | VV | 0
188 | 240000001T00 | VZT - samostatný rozpočet | soubor | 1 |  | 0 |  | 0 |  | 0 | 21 | 0 | 0 | 0 | 0 | 0 |  | Vlastní | Indiv | 0 | 0 |  | Práce |  |  |  | POL1_
Díl: | M33 | Montáže dopravních zařízení a vah-výtahy |  |  |  | 0 |  | 0 |  | 0 |  | 0 |  | 0 |  | 0 |  |  |  |  | 0 | [5 empty] | DIL
189 | 3300101 | Demontáž výtahu včetně strojního zařízení, vnitrostaveništní přesun, odvoz a likvidace | kus | 1 |  | 0 |  | 0 |  | 0 | 21 | 0 | 0 | 0 | 0 | 0 |  | Vlastní | Indiv | 0 | 0 |  | Práce |  |  |  | POL1_
|  | 1PP,1NP odkaz 01 : 1 |  | 1 | [22 empty] | VV | 0
190 | 3310101 | Schodišťová plošina 900 x 800 mm, 2 stanice, 1 rameno, 4 schody, zatočená dráha, dodávka, montáž | kus | 1 |  | 0 |  | 0 |  | 0 | 21 | 0 | 0 | 0 | 0 | 0 |  | Vlastní | Indiv | 0 | 0 |  | Práce |  |  |  | POL1_
|  | zaměření prostoru instalace, připojení k el. proudu, zpracování projektové dokumentace, zkouška zařízení po montáži, proškolení obsluhy, výroba zařízení a dodávka, záruční servis, instalace, dodání všech potřebných dokumentů a atestů. | [24 empty] | POP |  | zaměření prostoru instalace, připojení k el. proudu, zpracování projektové dokumentace, zkouška zařízení po montáži, proškolení obsluhy, výroba zařízení a dodávka, záruční servis, instalace, dodání všech potřebných dokumentů a atestů.
|  | odkaz Z08 specifikace viz TZ : 1 |  | 1 | [22 empty] | VV | 0
191 | 3310102 | Schodišťová plošina 1000 x 800 mm, 2 stanice, 1 rameno, 4 schody, přímá dráha, dodávka, montáž | kus | 1 |  | 0 |  | 0 |  | 0 | 21 | 0 | 0 | 0 | 0 | 0 |  | Vlastní | Indiv | 0 | 0 |  | Práce |  |  |  | POL1_
|  | zaměření prostoru instalace, připojení k el. proudu, zpracování projektové dokumentace, zkouška zařízení po montáži, proškolení obsluhy, výroba zařízení a dodávka, záruční servis, instalace, dodání všech potřebných dokumentů a atestů. | [24 empty] | POP |  | zaměření prostoru instalace, připojení k el. proudu, zpracování projektové dokumentace, zkouška zařízení po montáži, proškolení obsluhy, výroba zařízení a dodávka, záruční servis, instalace, dodání všech potřebných dokumentů a atestů.
|  | odkaz Z08 specifikace viz TZ : 1 |  | 1 | [22 empty] | VV | 0
[25 empty] | 15 | 21 | DPH
| Celkem |  |  |  |  | 0 | [18 empty] | 0 | 0 | SUM
END
Note on S6: Jedná se o informaci, zda se jedná o položku, která je do rozpočtu zadána z cenové soustavy RTS, nebo vlastní.
Note on T6: Jedná se o název CÚ, která je zadána u položky rozpočtu

## 01 582001-I01 Pol
Položkový soupis prací a dodávek | [26 empty] | #TypZaznamu#
S: | 582001 | Rekonstrukce prostor Komerční banky a přilehlých prostor v 1NP | [24 empty] | STA
O: | 01 | Rekonstrukce prostor Komerční banky a přilehlých prostor v 1NP | [21 empty] | STA |  |  | OBJ
R: | 582001-I01 | Interiér | [24 empty] | ROZ
P.č. | Číslo položky | Název položky | MJ | Množství | Cena / MJ | Celkem | Dodávka | Dodávka celk. | Montáž | Montáž celk. | DPH | Cena s DPH | Hmotnost / MJ | Hmotnost celk.(t) | Dem. hmotnost / MJ | Dem. hmotnost celk.(t) | Ceník | Cen. soustava / platnost | Cenová úroveň | Nhod / MJ | Nhod celk. | Dodavatel | Typ položky
Díl: | A | Výrobky nábytkových sestav a linek |  |  |  | 0 |  | 0 |  | 165000 |  | 0 |  | 0 |  | 0 |  |  |  |  | 0 | [5 empty] | DIL
1 | 1 | kancelářský stůl, kontejner | ks | 4 |  | 0 |  | 0 |  | 0 | 21 | 0 | 0 | 0 | 0 | 0 |  | Vlastní | Indiv | 0 | 0 |  | Specifikace |  |  |  | POL3_0
2 | 2 | kancelářský stůl, kontejner | ks | 6 |  | 0 |  | 0 |  | 0 | 21 | 0 | 0 | 0 | 0 | 0 |  | Vlastní | Indiv | 0 | 0 |  | Specifikace |  |  |  | POL3_0
3 | 3 | kancelářský stůl, kontejner, židle | ks | 3 |  | 0 |  | 0 |  | 0 | 21 | 0 | 0 | 0 | 0 | 0 |  | Vlastní | Indiv | 0 | 0 |  | Specifikace |  |  |  | POL3_0
4 | 4 | policová skříň 2,4x2,7m | ks | 7 |  | 0 |  | 0 |  | 0 | 21 | 0 | 0 | 0 | 0 | 0 |  | Vlastní | Indiv | 0 | 0 |  | Specifikace |  |  |  | POL3_0
5 | 5 | policová skříň 3,2x2,7m | ks | 2 |  | 0 |  | 0 |  | 0 | 21 | 0 | 0 | 0 | 0 | 0 |  | Vlastní | Indiv | 0 | 0 |  | Specifikace |  |  |  | POL3_0
6 | 6 | policová skříň 3,4x2,7m | ks | 1 |  | 0 |  | 0 |  | 0 | 21 | 0 | 0 | 0 | 0 | 0 |  | Vlastní | Indiv | 0 | 0 |  | Specifikace |  |  |  | POL3_0
7 | 7 | policová skříň 0,8x2,7m | ks | 9 |  | 0 |  | 0 |  | 0 | 21 | 0 | 0 | 0 | 0 | 0 |  | Vlastní | Indiv | 0 | 0 |  | Specifikace |  |  |  | POL3_0
8 | 8 | policová skříň otevřená 1,0x2,7m | ks | 5 |  | 0 |  | 0 |  | 0 | 21 | 0 | 0 | 0 | 0 | 0 |  | Vlastní | Indiv | 0 | 0 |  | Specifikace |  |  |  | POL3_0
9 | 9 | šatní skříň 1,2x2,1m | ks | 5 |  | 0 |  | 0 |  | 0 | 21 | 0 | 0 | 0 | 0 | 0 |  | Vlastní | Indiv | 0 | 0 |  | Specifikace |  |  |  | POL3_0
10 | 10 | kancelářský rohový stůl 2,3x1,3m, křeslo, kontejner | ks | 1 |  | 0 |  | 0 |  | 0 | 21 | 0 | 0 | 0 | 0 | 0 |  | Vlastní | Indiv | 0 | 0 |  | Specifikace |  |  |  | POL3_0
11 | 11 | kancelářská židle | ks | 17 |  | 0 |  | 0 |  | 0 | 21 | 0 | 0 | 0 | 0 | 0 |  | Vlastní | Indiv | 0 | 0 |  | Specifikace |  |  |  | POL3_0
12 | 12 | odkládací pult 1,6x1,3m, police, dvířka | ks | 1 |  | 0 |  | 0 |  | 0 | 21 | 0 | 0 | 0 | 0 | 0 |  | Vlastní | Indiv | 0 | 0 |  | Specifikace |  |  |  | POL3_0
13 | 13 | odkládací pult 1,6x1,3m, police, dvířka, příčka | ks | 1 |  | 0 |  | 0 |  | 0 | 21 | 0 | 0 | 0 | 0 | 0 |  | Vlastní | Indiv | 0 | 0 |  | Specifikace |  |  |  | POL3_0
14 | 14 | odkládací pult 1,75x1,3m, police, dvířka | ks | 1 |  | 0 |  | 0 |  | 0 | 21 | 0 | 0 | 0 | 0 | 0 |  | Vlastní | Indiv | 0 | 0 |  | Specifikace |  |  |  | POL3_0
15 | 15 | odkládací pult 2,3x1,3m, police, dvířka | ks | 1 |  | 0 |  | 0 |  | 0 | 21 | 0 | 0 | 0 | 0 | 0 |  | Vlastní | Indiv | 0 | 0 |  | Specifikace |  |  |  | POL3_0
16 | 16 | Jídelní stůl | ks | 3 |  | 0 |  | 0 |  | 0 | 21 | 0 | 0 | 0 | 0 | 0 |  | Vlastní | Indiv | 0 | 0 |  | Specifikace |  |  |  | POL3_0
17 | 17 | Jídelní židle | ks | 4 |  | 0 |  | 0 |  | 0 | 21 | 0 | 0 | 0 | 0 | 0 |  | Vlastní | Indiv | 0 | 0 |  | Specifikace |  |  |  | POL3_0
18 | 18 | policový díl 1,2x0,9m | ks | 4 |  | 0 |  | 0 |  | 0 | 21 | 0 | 0 | 0 | 0 | 0 |  | Vlastní | Indiv | 0 | 0 |  | Specifikace |  |  |  | POL3_0
19 | 19 | kancelářský rohový stůl 1,99x1,7m, kontejner | ks | 1 |  | 0 |  | 0 |  | 0 | 21 | 0 | 0 | 0 | 0 | 0 |  | Vlastní | Indiv | 0 | 0 |  | Specifikace |  |  |  | POL3_0
20 | 20 | sestava kancelářských stolů, kontejnery | ks | 1 |  | 0 |  | 0 |  | 0 | 21 | 0 | 0 | 0 | 0 | 0 |  | Vlastní | Indiv | 0 | 0 |  | Specifikace |  |  |  | POL3_0
21 | 21 | pult 2,18x0,4m, včetně kotvení | ks | 1 |  | 0 |  | 0 |  | 0 | 21 | 0 | 0 | 0 | 0 | 0 |  | Vlastní | Indiv | 0 | 0 |  | Specifikace |  |  |  | POL3_0
22 | 22 | pult 1,9x0,4m, včetně kotvení | ks | 2 |  | 0 |  | 0 |  | 0 | 21 | 0 | 0 | 0 | 0 | 0 |  | Vlastní | Indiv | 0 | 0 |  | Specifikace |  |  |  | POL3_0
23 | 23 | sestava stolů a policového dílu 4,2x0,4 (0,3)m | ks | 1 |  | 0 |  | 0 |  | 0 | 21 | 0 | 0 | 0 | 0 | 0 |  | Vlastní | Indiv | 0 | 0 |  | Specifikace |  |  |  | POL3_0
24 | 24 | odkládací stůl 1,4x0,4m | ks | 1 |  | 0 |  | 0 |  | 0 | 21 | 0 | 0 | 0 | 0 | 0 |  | Vlastní | Indiv | 0 | 0 |  | Specifikace |  |  |  | POL3_0
25 | 25 | kancelářský stůl 1,4x0,6m, křeslo | ks | 1 |  | 0 |  | 0 |  | 0 | 21 | 0 | 0 | 0 | 0 | 0 |  | Vlastní | Indiv | 0 | 0 |  | Specifikace |  |  |  | POL3_0
26 | 26 | kancelářský stůl 2,1x0,6m, křesla | ks | 1 |  | 0 |  | 0 |  | 0 | 21 | 0 | 0 | 0 | 0 | 0 |  | Vlastní | Indiv | 0 | 0 |  | Specifikace |  |  |  | POL3_0
27 | 27 | jídelní stůl 1,4x0,45m, jídelní židle | ks | 1 |  | 0 |  | 0 |  | 0 | 21 | 0 | 0 | 0 | 0 | 0 |  | Vlastní | Indiv | 0 | 0 |  | Specifikace |  |  |  | POL3_0
28 | 28 | čalouněná židle (křeslo) | ks | 3 |  | 0 |  | 0 |  | 0 | 21 | 0 | 0 | 0 | 0 | 0 |  | Vlastní | Indiv | 0 | 0 |  | Specifikace |  |  |  | POL3_0
29 | 29 | kartotéka | ks | 3 |  | 0 |  | 0 |  | 0 | 21 | 0 | 0 | 0 | 0 | 0 |  | Vlastní | Indiv | 0 | 0 |  | Práce |  |  |  | POL1_1
30 | 30 | rohový kancelářský stůl 1,78x1,3m, kontejner | ks | 1 |  | 0 |  | 0 |  | 0 | 21 | 0 | 0 | 0 | 0 | 0 |  | Vlastní | Indiv | 0 | 0 |  | Specifikace |  |  |  | POL3_0
31 | 31 | schránka na klíče | ks | 1 |  | 0 |  | 0 |  | 0 | 21 | 0 | 0 | 0 | 0 | 0 |  | Vlastní | Indiv | 0 | 0 |  | Specifikace |  |  |  | POL3_0
32 | 32 | pracovní stůl 1,2x0,6m | ks | 1 |  | 0 |  | 0 |  | 0 | 21 | 0 | 0 | 0 | 0 | 0 |  | Vlastní | Indiv | 0 | 0 |  | Specifikace |  |  |  | POL3_0
33 | 33 | kruhové odpočívadlo d=2,8m | ks | 1 |  | 0 |  | 0 |  | 0 | 21 | 0 | 0 | 0 | 0 | 0 |  | Vlastní | Indiv | 0 | 0 |  | Specifikace |  |  |  | POL3_0
34 | 34 | Nástěnný zásobník na tiskoviny | ks | 3 |  | 0 |  | 0 |  | 0 | 21 | 0 | 0 | 0 | 0 | 0 |  | Vlastní | Indiv | 0 | 0 |  | Práce |  |  |  | POL1_
35 | 35 | Nástěnný pult 0,7x0,35m | ks | 2 |  | 0 |  | 0 |  | 0 | 21 | 0 | 0 | 0 | 0 | 0 |  | Vlastní | Indiv | 0 | 0 |  | Práce |  |  |  | POL1_
36 | 36 | Informační panel | ks | 30 |  | 0 | 0 | 0 | 5500 | 165000 | 21 | 0 | 0 | 0 | 0 | 0 |  | Vlastní | Indiv | 0 | 0 |  | Práce |  |  |  | POL1_
37 | 990001 | Pořizovací náklady, vnitrosaveništní doprava, montáž, umístění, vedlejší a ostatní náklady | % |  |  | 0 |  | 0 |  | 0 | 21 | 0 | 0 | 0 | 0 | 0 |  | Vlastní | Indiv | 0 | 0 |  | Přesun hmot |  |  |  | POL7_
[25 empty] | 15 | 21 | DPH
| Celkem |  |  |  |  | 0 | [18 empty] | 0 | 0 | SUM
END
Note on S6: Jedná se o informaci, zda se jedná o položku, která je do rozpočtu zadána z cenové soustavy RTS, nebo vlastní.
Note on T6: Jedná se o název CÚ, která je zadána u položky rozpočtu