## Rekapitulace stavby
Export Komplet | [25 empty] | VZ | 2.0 |  |  |  |  | False | False | {06b7a1fa-0d67-4fc5-8d03-5bee35fedd13}
[18 empty] | >> skryté sloupce << | [12 empty] | 0,01 | 21
[31 empty] | 0,01 | 15
|  | REKAPITULACE STAVBY | [16 empty] | v --- níže se nacházejí doplnkové a pomocné údaje k sestavám --- v | [11 empty] | 0,001
|  | Kód: |  |  |  |  | 22-Chlebova | [23 empty] | 0,01
|  | Stavba: |  |  |  |  | ZŠ a MŠ Chlebovice - tělocvična | [23 empty] | 0,01
|  | KSO: |  |  |  |  | 8013 | [6 empty] | CC-CZ: | [16 empty] | 0,01
|  | Místo: |  |  |  |  | ul. Pod Kabáticí 107,193, Frýdek-Místek Chlebovice | [6 empty] | Datum: |  | 8. 7. 2022 | [14 empty] | 0,01
0,01
|  | Zadavatel: | [11 empty] | IČ: |  | 00296643 | [14 empty] | 0,01
|  |  | Statutární město Frýdek-Místek | [10 empty] | DIČ: |  | CZ00296643 | [14 empty] | 0,01
0,01
|  | Zhotovitel: | [11 empty] | IČ: | [16 empty] | 0,01
|  |  | Dle výběrového řízení investora | [10 empty] | DIČ: | [16 empty] | 0,01
False
|  | Projektant: | [11 empty] | IČ: |  | 03872394 | [14 empty] | False
|  |  | JANKO Projekt s.r.o. | [10 empty] | DIČ: |  | CZ03872394 | [14 empty] | True
0,01
|  | Zpracovatel: | [11 empty] | IČ: | [16 empty] | 0,01
|  |  | Katerinec | [10 empty] | DIČ: | [16 empty] | False
Poznámka:
Soupis prací je sestaven s využitím Cenové soustavy ÚRS. Položky, které pochází z této cenové soustavy, jsou ve sloupci 'Cenová soustava' označeny popisem 'CS ÚRS' a úrovní příslušného kalendářního pololetí. Veškeré další informace vymezující popis a podmínky použití těchto položek z Cenové soustavy, které nejsou uvedeny přímo v soupisu prací, jsou neomezeně dálkově k dispozici na webu podminky.urs.cz. Zhotovitel rozpočtu doporučuje realizaci této stavby odložit. Důvodem je skokový nárust cen stavebního materiálů, špatná dostupnost některého z druhů stavebního materiálů a nedostatek odborné pracovní síly.
|  | Cena bez DPH | [11 empty] | 0
[8 empty] | Sazba daně |  | Základ daně |  |  |  | Výše daně
|  | DPH |  | základní |  |  |  | 21% |  | 0 |  |  |  | 0
|  |  |  | snížená |  |  |  | 15% |  | 0 |  |  |  | 0
|  |  |  | zákl. přenesená |  |  |  | 21% |  | 0 |  |  |  | 0
|  |  |  | sníž. přenesená |  |  |  | 15% |  | 0 |  |  |  | 0
|  |  |  | nulová |  |  |  | 0% |  | 0 |  |  |  | 0
|  | Cena s DPH | [6 empty] | v |  | CZK |  |  | 0
REKAPITULACE OBJEKTŮ STAVBY A SOUPISŮ PRACÍ
| Kód: | [6 empty] | 22-Chlebova
| Stavba: | [6 empty] | ZŠ a MŠ Chlebovice - tělocvična
| Místo: | [6 empty] | ul. Pod Kabáticí 107,193, Frýdek-Místek Chlebovice |  |  |  |  | Datum: |  | 8. 7. 2022
| Zadavatel: | [6 empty] | Statutární město Frýdek-Místek |  |  |  |  | Projektant: |  | JANKO Projekt s.r.o. |  |  |  | Informatívní údaje z listů zakázek
| Zhotovitel: | [6 empty] | Dle výběrového řízení investora |  |  |  |  | Zpracovatel: |  | Katerinec
| Kód |  |  |  | Popis | [6 empty] | Cena bez DPH [CZK] |  |  |  | Cena s DPH [CZK] | Typ |  | z toho Ostat._x000d_ náklady [CZK] | DPH [CZK] | Normohodiny [h] | DPH základní [CZK] | DPH snížená [CZK] | DPH základní přenesená_x000d_ [CZK] | DPH snížená přenesená_x000d_ [CZK] | Základna_x000d_ DPH základní | Základna_x000d_ DPH snížená | Základna_x000d_ DPH zákl. přenesená | Základna_x000d_ DPH sníž. přenesená | Základna_x000d_ DPH nulová
| Náklady stavby celkem | [10 empty] | 0 |  |  |  | 0 |  |  | 0 | 0 | 8920.2064 | 0 | 0 | 0 | 0 | 0 | 0 | 0 | 0 | 0 | D | 0 | ###NOIMPORT### | IMPORT | {06b7a1fa-0d67-4fc5-8d03-5bee35fedd13} | {00000000-0000-0000-0000-000000000000} | 8013
|  | 01 |  |  |  | SO 01 - Dostavba tělocvičny | [5 empty] | 0 |  |  |  | 0 | STA |  | 0 | 0 | 8547.3287 | 0 | 0 | 0 | 0 | 0 | 0 | 0 | 0 | 0 | D | 1 | ###NOIMPORT### | IMPORT | {ead09f2f-cbf1-4080-be5d-0019e362ea38} | {06b7a1fa-0d67-4fc5-8d03-5bee35fedd13} | 8013 | 2
/ |  |  | SO 01.1, SO 01.2 |  |  |  | Stavební část |  |  |  |  | 0 |  |  |  | 0 | Soupis |  | 0 | 0 | 7367.045 | 0 | 0 | 0 | 0 | 0 | 0 | 0 | 0 | 0 |  | 2 |  | IMPORT | {6fa24cc9-cbec-40c7-81b4-a30ba7bea022} | {ead09f2f-cbf1-4080-be5d-0019e362ea38}
/ |  |  | SO 01.6 |  |  |  | Zpevněné plochy, oplocení, úprava území |  |  |  |  | 0 |  |  |  | 0 | Soupis |  | 0 | 0 | 1180.2837 | 0 | 0 | 0 | 0 | 0 | 0 | 0 | 0 | 0 |  | 2 |  | IMPORT | {ea659d31-538e-459a-975f-d16fd0f56424} | {ead09f2f-cbf1-4080-be5d-0019e362ea38}
/ |  |  | VRN |  |  |  | Vedlejší rozpočtové náklady |  |  |  |  | 0 |  |  |  | 0 | Soupis |  | 0 | 0 | 0 | 0 | 0 | 0 | 0 | 0 | 0 | 0 | 0 | 0 |  | 2 |  | IMPORT | {67bc1b7f-dfe1-48a5-a7eb-46f162a483d5} | {ead09f2f-cbf1-4080-be5d-0019e362ea38}
/ |  | 02 |  |  |  | SO 02 - Zdravoinstalace | [5 empty] | 0 |  |  |  | 0 | STA |  | 0 | 0 | 16 | 0 | 0 | 0 | 0 | 0 | 0 | 0 | 0 | 0 |  | 1 |  | IMPORT | {b72fdf17-de67-4e48-99c7-e3b1a0a44ce9} | {06b7a1fa-0d67-4fc5-8d03-5bee35fedd13} |  | 2
/ |  | 03 |  |  |  | SO 03 Splašková kanalizace vnitřní a venkovní | [5 empty] | 0 |  |  |  | 0 | STA |  | 0 | 0 | 85.0585 | 0 | 0 | 0 | 0 | 0 | 0 | 0 | 0 | 0 |  | 1 |  | IMPORT | {b3c3104f-6761-4186-87b3-2813f1bc8b13} | {06b7a1fa-0d67-4fc5-8d03-5bee35fedd13} |  | 2
/ |  | 04 |  |  |  | SO 04 Vytápění kotelny | [5 empty] | 0 |  |  |  | 0 | STA |  | 0 | 0 | 262.9294 | 0 | 0 | 0 | 0 | 0 | 0 | 0 | 0 | 0 |  | 1 |  | IMPORT | {3544a092-5c62-445e-823e-7279a3acbaa5} | {06b7a1fa-0d67-4fc5-8d03-5bee35fedd13} |  | 2
/ |  | 05 |  |  |  | SO 05 Vnitřní plynoinstalace | [5 empty] | 0 |  |  |  | 0 | STA |  | 0 | 0 | 0 | 0 | 0 | 0 | 0 | 0 | 0 | 0 | 0 | 0 |  | 1 |  | IMPORT | {606c4de4-f17b-4f90-b679-bd1db87f8c0c} | {06b7a1fa-0d67-4fc5-8d03-5bee35fedd13} |  | 2
/ |  | 06 |  |  |  | SO 06 Elektroinstalace a hromosvod | [5 empty] | 0 |  |  |  | 0 | STA |  | 0 | 0 | 0 | 0 | 0 | 0 | 0 | 0 | 0 | 0 | 0 | 0 |  | 1 |  | IMPORT | {e7c0439f-f173-4282-9533-ffdd7bc2b396} | {06b7a1fa-0d67-4fc5-8d03-5bee35fedd13} |  | 2
|  | 07 |  |  |  | SO 07 Vzduchotechnika | [5 empty] | 0 |  |  |  | 0 | STA |  | 0 | 0 | 0 | 0 | 0 | 0 | 0 | 0 | 0 | 0 | 0 | 0 | D | 1 | ###NOIMPORT### | IMPORT | {cca486b2-af33-4b0d-8d7e-57ae7cc88f1a} | {06b7a1fa-0d67-4fc5-8d03-5bee35fedd13} |  | 2
/ |  |  | 07.1 |  |  |  | ZAŘÍZENÍ Č.1 - VĚTRÁNÍ TĚLOCVIČNY |  |  |  |  | 0 |  |  |  | 0 | Soupis |  | 0 | 0 | 0 | 0 | 0 | 0 | 0 | 0 | 0 | 0 | 0 | 0 |  | 2 |  | IMPORT | {909425a7-4346-4fe9-8844-5077047ac573} | {cca486b2-af33-4b0d-8d7e-57ae7cc88f1a}
/ |  |  | 07.2 |  |  |  | ZAŘÍZENÍ Č.2 - VĚTRÁNÍ TĚLOCVIČNY |  |  |  |  | 0 |  |  |  | 0 | Soupis |  | 0 | 0 | 0 | 0 | 0 | 0 | 0 | 0 | 0 | 0 | 0 | 0 |  | 2 |  | IMPORT | {ba598554-e9c9-4809-b4a4-8c70aeaf52c9} | {cca486b2-af33-4b0d-8d7e-57ae7cc88f1a}
/ |  |  | 07.3 |  |  |  | ZAŘÍZENÍ Č.3 - VĚTRÁNÍ TĚLOCVIČNY |  |  |  |  | 0 |  |  |  | 0 | Soupis |  | 0 | 0 | 0 | 0 | 0 | 0 | 0 | 0 | 0 | 0 | 0 | 0 |  | 2 |  | IMPORT | {69fffed8-ba5f-4fa5-a41d-a3defa69c8a5} | {cca486b2-af33-4b0d-8d7e-57ae7cc88f1a}
/ |  |  | 07.4 |  |  |  | ZAŘÍZENÍ Č.4 - VĚTRÁNÍ TĚLOCVIČNY |  |  |  |  | 0 |  |  |  | 0 | Soupis |  | 0 | 0 | 0 | 0 | 0 | 0 | 0 | 0 | 0 | 0 | 0 | 0 |  | 2 |  | IMPORT | {93a0fad1-feb3-4816-a603-e56fdf5db664} | {cca486b2-af33-4b0d-8d7e-57ae7cc88f1a}
/ |  |  | 07.5 |  |  |  | ZAŘÍZENÍ Č.5 - VĚTRÁNÍ TĚLOCVIČNY |  |  |  |  | 0 |  |  |  | 0 | Soupis |  | 0 | 0 | 0 | 0 | 0 | 0 | 0 | 0 | 0 | 0 | 0 | 0 |  | 2 |  | IMPORT | {b93eecac-70e0-49df-9f26-cd792f2793c5} | {cca486b2-af33-4b0d-8d7e-57ae7cc88f1a}
/ |  |  | 07.6 |  |  |  | ZAŘÍZENÍ Č.6 - VĚTRÁNÍ TĚLOCVIČNY |  |  |  |  | 0 |  |  |  | 0 | Soupis |  | 0 | 0 | 0 | 0 | 0 | 0 | 0 | 0 | 0 | 0 | 0 | 0 |  | 2 |  | IMPORT | {96bb3460-b431-42b1-881d-61a4d86a82eb} | {cca486b2-af33-4b0d-8d7e-57ae7cc88f1a}
/ |  |  | 07.7 |  |  |  | ZAŘÍZENÍ Č.7 - VĚTRÁNÍ TĚLOCVIČNY |  |  |  |  | 0 |  |  |  | 0 | Soupis |  | 0 | 0 | 0 | 0 | 0 | 0 | 0 | 0 | 0 | 0 | 0 | 0 |  | 2 |  | IMPORT | {f94325cb-c1be-446b-941d-37b5e6087d82} | {cca486b2-af33-4b0d-8d7e-57ae7cc88f1a}
/ |  | 08 |  |  |  | SO 08 Dešťová kanalizace | [5 empty] | 0 |  |  |  | 0 | STA |  | 0 | 0 | 8.8897 | 0 | 0 | 0 | 0 | 0 | 0 | 0 | 0 | 0 |  | 1 |  | IMPORT | {dacbdadc-ed04-4adb-a136-9af42f8d80f0} | {06b7a1fa-0d67-4fc5-8d03-5bee35fedd13} |  | 2
/ |  | 09 |  |  |  | SO 09 Vybavení učebny a tělocvičny | [5 empty] | 0 |  |  |  | 0 | STA |  | 0 | 0 | 0 | 0 | 0 | 0 | 0 | 0 | 0 | 0 | 0 | 0 |  | 1 |  | IMPORT | {dea54aeb-52d5-43a3-b398-890dd1a75bb4} | {06b7a1fa-0d67-4fc5-8d03-5bee35fedd13} |  | 2

## SO 01.1, SO 01.2 - Staveb...
[9 empty] | >> skryté sloupce << | [9 empty] | {6fa24cc9-cbec-40c7-81b4-a30ba7bea022}
2
| KRYCÍ LIST SOUPISU PRACÍ | [8 empty] | v --- níže se nacházejí doplnkové a pomocné údaje k sestavám --- v | [8 empty] | False
Stavba:
ZŠ a MŠ Chlebovice - tělocvična
Objekt:
01 - SO 01 - Dostavba tělocvičny
Soupis:
SO 01.1, SO 01.2 - Stavební část
| KSO: |  |  |  |  | CC-CZ:
| Místo: |  | ul. Pod Kabáticí 107,193, Frýdek-Místek Ch |  |  | Datum: | 8. 7. 2022
| Zadavatel: |  |  |  |  | IČ:
|  | Statutární město Frýdek-Místek |  |  |  | DIČ:
| Zhotovitel: |  |  |  |  | IČ:
|  | Dle výběrového řízení investora |  |  |  | DIČ:
| Projektant: |  |  |  |  | IČ:
|  | JANKO Projekt s.r.o. |  |  |  | DIČ:
| Zpracovatel: |  |  |  |  | IČ:
|  | Katerinec |  |  |  | DIČ:
Poznámka:
| Cena bez DPH | [5 empty] | 0
|  |  | Základ daně |  |  | Sazba daně | Výše daně
| DPH | základní | 0 |  |  | 21% | 0
|  | snížená | 0 |  |  | 15% | 0
|  | zákl. přenesená | 0 |  |  | 21% | 0
|  | sníž. přenesená | 0 |  |  | 15% | 0
|  | nulová | 0 |  |  | 0% | 0
| Cena s DPH |  |  | v | CZK |  | 0
REKAPITULACE ČLENĚNÍ SOUPISU PRACÍ
Stavba:
ZŠ a MŠ Chlebovice - tělocvična
Objekt:
01 - SO 01 - Dostavba tělocvičny
Soupis:
SO 01.1, SO 01.2 - Stavební část
Místo: |  |  | ul. Pod Kabáticí 107,193, Frýdek-Místek Ch |  |  | Datum: | 8. 7. 2022
Zadavatel: |  |  | Statutární město Frýdek-Místek |  |  | Projektant: | JANKO Projekt s.r.o.
Zhotovitel: |  |  | Dle výběrového řízení investora |  |  | Zpracovatel: | Katerinec
Kód dílu - Popis | [6 empty] | Cena celkem [CZK]
Náklady stavby celkem | [6 empty] | 0 | [12 empty] | -1
| HSV - Práce a dodávky HSV | [5 empty] | 0
| 1 - Zemní práce | [5 empty] | 0
| 2 - Zakládání | [5 empty] | 0
| 3 - Svislé a kompletní konstrukce | [5 empty] | 0
| 4 - Vodorovné konstrukce | [5 empty] | 0
| 6 - Úpravy povrchů, podlahy a osazování výplní | [5 empty] | 0
| 9 - Ostatní konstrukce a práce, bourání | [5 empty] | 0
| 997 - Přesun sutě | [5 empty] | 0
| 998 - Přesun hmot | [5 empty] | 0
| PSV - Práce a dodávky PSV | [5 empty] | 0
| 711 - Izolace proti vodě, vlhkosti a plynům | [5 empty] | 0
| 712 - Povlakové krytiny | [5 empty] | 0
| 713 - Izolace tepelné | [5 empty] | 0
| 751 - Vzduchotechnika | [5 empty] | 0
| 762 - Konstrukce tesařské | [5 empty] | 0
| 763 - Konstrukce suché výstavby | [5 empty] | 0
| 764 - Konstrukce klempířské | [5 empty] | 0
| 766 - Konstrukce truhlářské | [5 empty] | 0
| 767 - Konstrukce zámečnické | [5 empty] | 0
| 771 - Podlahy z dlaždic | [5 empty] | 0
| 775 - Podlahy skládané | [5 empty] | 0
| 776 - Podlahy povlakové | [5 empty] | 0
| 777 - Podlahy lité | [5 empty] | 0
| 781 - Dokončovací práce - obklady | [5 empty] | 0
| 783 - Dokončovací práce - nátěry | [5 empty] | 0
| 784 - Dokončovací práce - malby a tapety | [5 empty] | 0
| 786 - Dokončovací práce - čalounické úpravy | [5 empty] | 0
| PL - Zdvihací zařízení | [5 empty] | 0
| HZS - Hodinové zúčtovací sazby | [5 empty] | 0
SOUPIS PRACÍ
Stavba:
ZŠ a MŠ Chlebovice - tělocvična
Objekt:
01 - SO 01 - Dostavba tělocvičny
Soupis:
SO 01.1, SO 01.2 - Stavební část
Místo: |  |  | ul. Pod Kabáticí 107,193, Frýdek-Místek Ch |  |  | Datum: | 8. 7. 2022
Zadavatel: |  |  | Statutární město Frýdek-Místek |  |  | Projektant: | JANKO Projekt s.r.o.
Zhotovitel: |  |  | Dle výběrového řízení investora |  |  | Zpracovatel: | Katerinec
PČ | Typ | Kód | Popis | MJ | Množství | J.cena [CZK] | Cena celkem [CZK] | Cenová soustava |  |  | DPH | J. Nh [h] | Nh celkem [h] | J. hmotnost [t] | Hmotnost celkem [t] | J. suť [t] | Suť Celkem [t]
Náklady soupisu celkem | [6 empty] | 0 | [5 empty] | 7367.045 |  | 1471.2164 |  | 224.0164 |  | D | -1 | [10 empty] | 0
| D | HSV | Práce a dodávky HSV |  |  |  | 0 | [5 empty] | 4909.0961 |  | 1433.2923 |  | 223.8361 | 1 | D | 0 |  |  |  | ROZPOCET | [6 empty] | 0
| D | 1 | Zemní práce |  |  |  | 0 | [5 empty] | 933.7801 |  | 0.35528 |  | 118.8 | 1 | D | 1 |  |  |  | ROZPOCET | [6 empty] | 0
1 | K | 113107223 | Odstranění podkladů nebo krytů strojně plochy jednotlivě přes 200 m2 s přemístěním hmot na skládku na vzdálenost do 20 m nebo s naložením na dopravní prostředek z kameniva hrubého drceného, o tl. vrstvy přes 200 do 300 mm | m2 | 270 | 0 | 0 |  |  |  | základní | 0.119 | 32.13 | 0 | 0 | 0.44 | 118.8 | 4 | K | 2 |  |  |  | ROZPOCET | 0 | 0 | 0 | 0 | 0 | 1 | 0 | 4 | 2
| Online PSC |  | https://podminky.urs.cz/item/CS_URS_2022_02/113107223 | [15 empty] | Online PSC | 2
| VV |  | dle TZ a PD | [15 empty] | VV | 2 | 1 | True | 0 | ROZPOCET
| VV |  | zpevněná plocha pro pilotovací soupravu | [15 empty] | VV | 2 | 1 | True | 0 | ROZPOCET
| VV |  | 900,000*0,300 |  | 270 | [13 empty] | VV | 2 | 2 | True | 0 | ROZPOCET
| VV |  | Součet |  | 270 | [13 empty] | VV | 2 | 4 | True | 1 | ROZPOCET
2 | K | 115101201 | Čerpání vody na dopravní výšku do 10 m s uvažovaným průměrným přítokem do 500 l/min | hod | 400 | 0 | 0 |  |  |  | základní | 0.184 | 73.6 | 3.2634e-05 | 0.013054 | 0 | 0 | 4 | K | 2 |  |  |  | ROZPOCET | 0 | 0 | 0 | 0 | 0 | 1 | 0 | 4 | 4
| Online PSC |  | https://podminky.urs.cz/item/CS_URS_2022_02/115101201 | [15 empty] | Online PSC | 2
| VV |  | dle TZ a PD | [15 empty] | VV | 2 | 1 | True | 0 | ROZPOCET
| VV |  | odhad | [15 empty] | VV | 2 | 1 | True | 0 | ROZPOCET
| VV |  | 400 |  | 400 | [13 empty] | VV | 2 | 2 | True | 0 | ROZPOCET
| VV |  | Součet |  | 400 | [13 empty] | VV | 2 | 4 | True | 1 | ROZPOCET
3 | K | 121151124 | Sejmutí ornice strojně při souvislé ploše přes 500 m2, tl. vrstvy přes 200 do 250 mm | m2 | 561.5 | 0 | 0 |  |  |  | základní | 0.017 | 9.5455 | 0 | 0 | 0 | 0 | 4 | K | 2 |  |  |  | ROZPOCET | 0 | 0 | 0 | 0 | 0 | 1 | 0 | 4 | 6
| Online PSC |  | https://podminky.urs.cz/item/CS_URS_2022_02/121151124 | [15 empty] | Online PSC | 2
| VV |  | dle TZ a PD | [15 empty] | VV | 2 | 1 | True | 0 | ROZPOCET
| VV |  | 900,000 |  | 900 | [13 empty] | VV | 2 | 2 | True | 0 | ROZPOCET
| VV |  | odpočet bourané zpevněné plochy ze zámk. dlažby a beton. dlažby- viz rozpočet SO 01.6 | [15 empty] | VV | 2 | 1 | True | 0 | ROZPOCET
| VV |  | -(95,800+67,700+175,000) |  | -338.5 | [13 empty] | VV | 2 | 2 | True | 0 | ROZPOCET
| VV |  | Součet |  | 561.5 | [13 empty] | VV | 2 | 4 | True | 1 | ROZPOCET
4 | K | 122251105 | Odkopávky a prokopávky nezapažené strojně v hornině třídy těžitelnosti I skupiny 3 přes 500 do 1 000 m3 | m3 | 675 | 0 | 0 |  |  |  | základní | 0.155 | 104.625 | 0 | 0 | 0 | 0 | 4 | K | 2 |  |  |  | ROZPOCET | 0 | 0 | 0 | 0 | 0 | 1 | 0 | 4 | 8
| Online PSC |  | https://podminky.urs.cz/item/CS_URS_2022_02/122251105 | [15 empty] | Online PSC | 2
| VV |  | dle TZ a PD | [15 empty] | VV | 2 | 1 | True | 0 | ROZPOCET
| VV |  | na dolní úroveň zpevněné plochy pilotovacího pole = -1,00 m | [15 empty] | VV | 2 | 1 | True | 0 | ROZPOCET
| VV |  | 900,000*(1,000-0,250) |  | 675 | [13 empty] | VV | 2 | 2 | True | 0 | ROZPOCET
| VV |  | Součet |  | 675 | [13 empty] | VV | 2 | 4 | True | 1 | ROZPOCET
5 | K | 131251204 | Hloubení zapažených jam a zářezů strojně s urovnáním dna do předepsaného profilu a spádu v hornině třídy těžitelnosti I skupiny 3 přes 100 do 500 m3 | m3 | 238.615 | 0 | 0 |  |  |  | základní | 0.518 | 123.6026 | 0 | 0 | 0 | 0 | 4 | K | 2 |  |  |  | ROZPOCET | 0 | 0 | 0 | 0 | 0 | 1 | 0 | 4 | 10
| Online PSC |  | https://podminky.urs.cz/item/CS_URS_2022_02/131251204 | [15 empty] | Online PSC | 2
| VV |  | dle TZ a PD, část D.1.2, D.1.1 | [15 empty] | VV | 2 | 1 | True | 0 | ROZPOCET
| VV |  | dodatečná vykopávka pro kalichy a patky pilot | [15 empty] | VV | 2 | 1 | True | 0 | ROZPOCET
| VV |  | kalich č. 1 až 7, 8, 10, 13, 14 | [15 empty] | VV | 2 | 1 | True | 0 | ROZPOCET
| VV |  | (1,200+0,500*2)*(1,650+0,500*2)*1,500*11 |  | 96.195 | [13 empty] | VV | 2 | 2 | True | 0 | ROZPOCET
| VV |  | odpočet hluchých vrtů | [15 empty] | VV | 2 | 1 | True | 0 | ROZPOCET
| VV |  | -(PI*0,450*0,450*1,500)*11 |  | -10.497 | [13 empty] | VV | 2 | 2 | True | 0 | ROZPOCET
| VV |  | kalich č. 9 + patka pod OK, typ 2 | [15 empty] | VV | 2 | 1 | True | 0 | ROZPOCET
| VV |  | (3,370+0,500*2)*(1,650+0,500*2)*1,500 |  | 17.371 | [13 empty] | VV | 2 | 2 | True | 0 | ROZPOCET
| VV |  | odpočet hluchých vrtů | [15 empty] | VV | 2 | 1 | True | 0 | ROZPOCET
| VV |  | -(PI*0,450*0,450*1,500)*2 |  | -1.909 | [13 empty] | VV | 2 | 2 | True | 0 | ROZPOCET
| VV |  | kalich č. 11 + patka pod OK, typ 2 | [15 empty] | VV | 2 | 1 | True | 0 | ROZPOCET
| VV |  | (2,600+0,500*2)*(1,900+0,500*2)*1,500 |  | 15.66 | [13 empty] | VV | 2 | 2 | True | 0 | ROZPOCET
| VV |  | odpočet hluchých vrtů | [15 empty] | VV | 2 | 1 | True | 0 | ROZPOCET
| VV |  | -(PI*0,450*0,450*1,500)*2 |  | -1.909 | [13 empty] | VV | 2 | 2 | True | 0 | ROZPOCET
| VV |  | kalich č. 12 + 2x patka pod OK, typ 2 | [15 empty] | VV | 2 | 1 | True | 0 | ROZPOCET
| VV |  | (4,900+0,500*2)*(1,900+0,500*2)*1,500 |  | 25.665 | [13 empty] | VV | 2 | 2 | True | 0 | ROZPOCET
| VV |  | odpočet hluchých vrtů | [15 empty] | VV | 2 | 1 | True | 0 | ROZPOCET
| VV |  | -(PI*0,450*0,450*1,500)*3 |  | -2.863 | [13 empty] | VV | 2 | 2 | True | 0 | ROZPOCET
| VV |  | 2x patka pod OK, typ 1 | [15 empty] | VV | 2 | 1 | True | 0 | ROZPOCET
| VV |  | (1,500+0,500*2)*(1,050+0,500*2)*1,500*2 |  | 15.375 | [13 empty] | VV | 2 | 2 | True | 0 | ROZPOCET
| VV |  | odpočet hluchých vrtů | [15 empty] | VV | 2 | 1 | True | 0 | ROZPOCET
| VV |  | -(PI*0,450*0,450*1,500)*2 |  | -1.909 | [13 empty] | VV | 2 | 2 | True | 0 | ROZPOCET
| VV |  | 2x patka pod OK, typ 3 | [15 empty] | VV | 2 | 1 | True | 0 | ROZPOCET
| VV |  | (0,900+0,500*2)*(1,050+0,500*2)*1,500*2 |  | 11.685 | [13 empty] | VV | 2 | 2 | True | 0 | ROZPOCET
| VV |  | odpočet hluchých vrtů | [15 empty] | VV | 2 | 1 | True | 0 | ROZPOCET
| VV |  | -(PI*0,450*0,450*1,500)*2 |  | -1.909 | [13 empty] | VV | 2 | 2 | True | 0 | ROZPOCET
| VV |  | 2x patka pod OK, typ 4 | [15 empty] | VV | 2 | 1 | True | 0 | ROZPOCET
| VV |  | (0,600+0,500*2)*(0,600+0,500*2)*1,500*2 |  | 7.68 | [13 empty] | VV | 2 | 2 | True | 0 | ROZPOCET
| VV |  | odpočet hluchých vrtů | [15 empty] | VV | 2 | 1 | True | 0 | ROZPOCET
| VV |  | -(PI*0,300*0,300*1,500)*2 |  | -0.848 | [13 empty] | VV | 2 | 2 | True | 0 | ROZPOCET
| VV |  | Mezisoučet |  | 167.787 | [13 empty] | VV | 2 | 3 | True | 0 | ROZPOCET
| VV |  | vykopávka pro patky pod únikového schodiště | [15 empty] | VV | 2 | 1 | True | 0 | ROZPOCET
| VV |  | (2,045+0,500*2)*(0,900+0,500*2)*1,500*2 |  | 17.357 | [13 empty] | VV | 2 | 2 | True | 0 | ROZPOCET
| VV |  | (1,925+0,500)*(0,900+0,500*2)*1,500 |  | 6.911 | [13 empty] | VV | 2 | 2 | True | 0 | ROZPOCET
| VV |  | vykopávka pro zákl. zdi | [15 empty] | VV | 2 | 1 | True | 0 | ROZPOCET
| VV |  | (0,300+0,500*2)*(6,800+2,300)*1,500 |  | 17.745 | [13 empty] | VV | 2 | 2 | True | 0 | ROZPOCET
| VV |  | (0,300+0,500*2)*(2,500+7,500)*1,500+(1,300+0,500*2)*(2,200+0,500)*1,500 |  | 28.815 | [13 empty] | VV | 2 | 2 | True | 0 | ROZPOCET
| VV |  | Mezisoučet |  | 70.828 | [13 empty] | VV | 2 | 3 | True | 0 | ROZPOCET
| VV |  | Součet |  | 238.615 | [13 empty] | VV | 2 | 4 | True | 1 | ROZPOCET
6 | K | 151101201 | Zřízení pažení stěn výkopu bez rozepření nebo vzepření příložné, hloubky do 4 m | m2 | 422.955 | 0 | 0 |  |  |  | základní | 0.156 | 65.981 | 0.000701 | 0.29649 | 0 | 0 | 4 | K | 2 |  |  |  | ROZPOCET | 0 | 0 | 0 | 0 | 0 | 1 | 0 | 4 | 12
| Online PSC |  | https://podminky.urs.cz/item/CS_URS_2022_02/151101201 | [15 empty] | Online PSC | 2
| VV |  | dle TZ a PD, část D.1.2, D.1.1 | [15 empty] | VV | 2 | 1 | True | 0 | ROZPOCET
| VV |  | dodatečná vykopávka pro kalichy a patky pilot | [15 empty] | VV | 2 | 1 | True | 0 | ROZPOCET
| VV |  | kalich č. 1 až 7, 8, 10, 13, 14 | [15 empty] | VV | 2 | 1 | True | 0 | ROZPOCET
| VV |  | (2,200+2,650)*2*1,500*11 |  | 160.05 | [13 empty] | VV | 2 | 2 | True | 0 | ROZPOCET
| VV |  | kalich č. 9 + patka pod OK, typ 2 | [15 empty] | VV | 2 | 1 | True | 0 | ROZPOCET
| VV |  | (4,370+2,650)*2*1,500 |  | 21.06 | [13 empty] | VV | 2 | 2 | True | 0 | ROZPOCET
| VV |  | kalich č. 11 + patka pod OK, typ 2 | [15 empty] | VV | 2 | 1 | True | 0 | ROZPOCET
| VV |  | (3,600+2,900)*2*1,500 |  | 19.5 | [13 empty] | VV | 2 | 2 | True | 0 | ROZPOCET
| VV |  | kalich č. 12 + 2x patka pod OK, typ 2 | [15 empty] | VV | 2 | 1 | True | 0 | ROZPOCET
| VV |  | (5,900+2,900)*2*1,500 |  | 26.4 | [13 empty] | VV | 2 | 2 | True | 0 | ROZPOCET
| VV |  | 2x patka pod OK, typ 1 | [15 empty] | VV | 2 | 1 | True | 0 | ROZPOCET
| VV |  | (2,500+2,050)*2*1,500*2 |  | 27.3 | [13 empty] | VV | 2 | 2 | True | 0 | ROZPOCET
| VV |  | 2x patka pod OK, typ 3 | [15 empty] | VV | 2 | 1 | True | 0 | ROZPOCET
| VV |  | (1,900+2,050)*2*1,500*2 |  | 23.7 | [13 empty] | VV | 2 | 2 | True | 0 | ROZPOCET
| VV |  | 2x patka pod OK, typ 4 | [15 empty] | VV | 2 | 1 | True | 0 | ROZPOCET
| VV |  | (1,600+1,600)*2*1,500*2 |  | 19.2 | [13 empty] | VV | 2 | 2 | True | 0 | ROZPOCET
| VV |  | Mezisoučet |  | 297.21 | [13 empty] | VV | 2 | 3 | True | 0 | ROZPOCET
| VV |  | vykopávka pro patky pod únikového schodiště | [15 empty] | VV | 2 | 1 | True | 0 | ROZPOCET
| VV |  | (3,045+1,900)*2*1,500*2 |  | 29.67 | [13 empty] | VV | 2 | 2 | True | 0 | ROZPOCET
| VV |  | (2,925+1,900)*2*1,500 |  | 14.475 | [13 empty] | VV | 2 | 2 | True | 0 | ROZPOCET
| VV |  | vykopávka pro zákl. zdi | [15 empty] | VV | 2 | 1 | True | 0 | ROZPOCET
| VV |  | (1,300+6,800+2,300)*2*1,500 |  | 31.2 | [13 empty] | VV | 2 | 2 | True | 0 | ROZPOCET
| VV |  | (1,300+2,500+7,500+2,300+3,200)*2*1,500 |  | 50.4 | [13 empty] | VV | 2 | 2 | True | 0 | ROZPOCET
| VV |  | Mezisoučet |  | 125.745 | [13 empty] | VV | 2 | 3 | True | 0 | ROZPOCET
| VV |  | Součet |  | 422.955 | [13 empty] | VV | 2 | 4 | True | 1 | ROZPOCET
7 | K | 151101211 | Odstranění pažení stěn výkopu bez rozepření nebo vzepření s uložením pažin na vzdálenost do 3 m od okraje výkopu příložné, hloubky do 4 m | m2 | 422.955 | 0 | 0 |  |  |  | základní | 0.095 | 40.1807 | 0 | 0 | 0 | 0 | 4 | K | 2 |  |  |  | ROZPOCET | 0 | 0 | 0 | 0 | 0 | 1 | 0 | 4 | 14
| Online PSC |  | https://podminky.urs.cz/item/CS_URS_2022_02/151101211 | [15 empty] | Online PSC | 2
8 | K | 151101301 | Zřízení rozepření zapažených stěn výkopů s potřebným přepažováním při pažení příložném, hloubky do 4 m | m3 | 100 | 0 | 0 |  |  |  | základní | 0.126 | 12.6 | 0.00045732 | 0.045732 | 0 | 0 | 4 | K | 2 |  |  |  | ROZPOCET | 0 | 0 | 0 | 0 | 0 | 1 | 0 | 4 | 16
| Online PSC |  | https://podminky.urs.cz/item/CS_URS_2022_02/151101301 | [15 empty] | Online PSC | 2
| VV |  | dle TZ a PD, část D.1.2, D.1.1 | [15 empty] | VV | 2 | 1 | True | 0 | ROZPOCET
| VV |  | 100,000 |  | 100 | [13 empty] | VV | 2 | 2 | True | 0 | ROZPOCET
| VV |  | Součet |  | 100 | [13 empty] | VV | 2 | 4 | True | 1 | ROZPOCET
9 | K | 151101311 | Odstranění rozepření stěn výkopů s uložením materiálu na vzdálenost do 3 m od okraje výkopu pažení příložného, hloubky do 4 m | m3 | 100 | 0 | 0 |  |  |  | základní | 0.038 | 3.8 | 0 | 0 | 0 | 0 | 4 | K | 2 |  |  |  | ROZPOCET | 0 | 0 | 0 | 0 | 0 | 1 | 0 | 4 | 18
| Online PSC |  | https://podminky.urs.cz/item/CS_URS_2022_02/151101311 | [15 empty] | Online PSC | 2
10 | K | 162251102 | Vodorovné přemístění výkopku nebo sypaniny po suchu na obvyklém dopravním prostředku, bez naložení výkopku, avšak se složením bez rozhrnutí z horniny třídy těžitelnosti I skupiny 1 až 3 na vzdálenost přes 20 do 50 m | m3 | 1674.416 | 0 | 0 |  |  |  | základní | 0.07 | 117.2091 | 0 | 0 | 0 | 0 | 4 | K | 2 |  |  |  | ROZPOCET | 0 | 0 | 0 | 0 | 0 | 1 | 0 | 4 | 20
| Online PSC |  | https://podminky.urs.cz/item/CS_URS_2022_02/162251102 | [15 empty] | Online PSC | 2
| VV |  | dle TZ a PD, část D.1.2, D.1.1 | [15 empty] | VV | 2 | 1 | True | 0 | ROZPOCET
| VV |  | "meziskládka na pozemku, zásypy - tam a zpět" 837,208*2 |  | 1674.416 | [13 empty] | VV | 2 | 2 | True | 0 | ROZPOCET
| VV |  | Součet |  | 1674.416 | [13 empty] | VV | 2 | 4 | True | 1 | ROZPOCET
11 | K | 162751117 | Vodorovné přemístění výkopku nebo sypaniny po suchu na obvyklém dopravním prostředku, bez naložení výkopku, avšak se složením bez rozhrnutí z horniny třídy těžitelnosti I skupiny 1 až 3 na vzdálenost přes 9 000 do 10 000 m | m3 | 258.423 | 0 | 0 |  |  |  | základní | 0.087 | 22.4828 | 0 | 0 | 0 | 0 | 4 | K | 2 |  |  |  | ROZPOCET | 0 | 0 | 0 | 0 | 0 | 1 | 0 | 4 | 22
| Online PSC |  | https://podminky.urs.cz/item/CS_URS_2022_02/162751117 | [15 empty] | Online PSC | 2
| VV |  | dle TZ a PD, část D.1.2, D.1.1 | [15 empty] | VV | 2 | 1 | True | 0 | ROZPOCET
| VV |  | přebytečná zemina | [15 empty] | VV | 2 | 1 | True | 0 | ROZPOCET
| VV |  | "zemina z vrtů" 182,016 |  | 182.016 | [13 empty] | VV | 2 | 2 | True | 0 | ROZPOCET
| VV |  | "odkopávky a jámy" 675,000+238,615 |  | 913.615 | [13 empty] | VV | 2 | 2 | True | 0 | ROZPOCET
| VV |  | "odpočet zásypů" -837,208 |  | -837.208 | [13 empty] | VV | 2 | 2 | True | 0 | ROZPOCET
| VV |  | Součet |  | 258.423 | [13 empty] | VV | 2 | 4 | True | 1 | ROZPOCET
12 | K | 162751119 | Vodorovné přemístění výkopku nebo sypaniny po suchu na obvyklém dopravním prostředku, bez naložení výkopku, avšak se složením bez rozhrnutí z horniny třídy těžitelnosti I skupiny 1 až 3 na vzdálenost Příplatek k ceně za každých dalších i započatých 1 000 m | m3 | 3876.345 | 0 | 0 |  |  |  | základní | 0.005 | 19.3817 | 0 | 0 | 0 | 0 | 4 | K | 2 |  |  |  | ROZPOCET | 0 | 0 | 0 | 0 | 0 | 1 | 0 | 4 | 24
| Online PSC |  | https://podminky.urs.cz/item/CS_URS_2022_02/162751119 | [15 empty] | Online PSC | 2
| VV |  | 258,423*15 "Přepočtené koeficientem množství |  | 3876.345 | [13 empty] | VV | 2 | 2 | True | 0 | ROZPOCET
| VV |  | Součet |  | 3876.345 | [13 empty] | VV | 2 | 4 | True | 1 | ROZPOCET
13 | K | 167151111 | Nakládání, skládání a překládání neulehlého výkopku nebo sypaniny strojně nakládání, množství přes 100 m3, z hornin třídy těžitelnosti I, skupiny 1 až 3 | m3 | 440.439 | 0 | 0 |  |  |  | základní | 0.072 | 31.7116 | 0 | 0 | 0 | 0 | 4 | K | 2 |  |  |  | ROZPOCET | 0 | 0 | 0 | 0 | 0 | 1 | 0 | 4 | 26
| Online PSC |  | https://podminky.urs.cz/item/CS_URS_2022_02/167151111 | [15 empty] | Online PSC | 2
| VV |  | dle TZ a PD, část D.1.2, D.1.1 | [15 empty] | VV | 2 | 1 | True | 0 | ROZPOCET
| VV |  | zemina z vrtů | [15 empty] | VV | 2 | 1 | True | 0 | ROZPOCET
| VV |  | piloty pro ocel. kce, průměr 600 mm, typ 4 V PD NENÍ UVEDENÁ DÉLKA PILOT!! ...V ROZPOČTU POČÍTÁM STEJNOU JAKO U BETONOVÝCH KCÍ - 11 m | [15 empty] | VV | 2 | 1 | True | 0 | ROZPOCET
| VV |  | 2*(PI*0,300*0,300*(11,000+1,500)) |  | 7.069 | [13 empty] | VV | 2 | 2 | True | 0 | ROZPOCET
| VV |  | piloty pro beton. kce č. 1-14, průměr 900 mm | [15 empty] | VV | 2 | 1 | True | 0 | ROZPOCET
| VV |  | 14*(PI*0,450*0,450*(11,000+1,500)) |  | 111.33 | [13 empty] | VV | 2 | 2 | True | 0 | ROZPOCET
| VV |  | piloty pro ocel. kce, průměr 900 mm, typ 1, 2, 3 - V PD NENÍ UVEDENÁ DÉLKA PILOT!! ...V ROZPOČTU POČÍTÁM STEJNOU JAKO U BETONOVÝCH KCÍ - 11 m | [15 empty] | VV | 2 | 1 | True | 0 | ROZPOCET
| VV |  | (2+4+2)*(PI*0,450*0,450*(11,000+1,500)) |  | 63.617 | [13 empty] | VV | 2 | 2 | True | 0 | ROZPOCET
| VV |  | Mezisoučet |  | 182.016 | [13 empty] | VV | 2 | 3 | True | 0 | ROZPOCET
| VV |  | zemina k zásypům | [15 empty] | VV | 2 | 1 | True | 0 | ROZPOCET
| VV |  | 258,423 |  | 258.423 | [13 empty] | VV | 2 | 2 | True | 0 | ROZPOCET
| VV |  | Součet |  | 440.439 | [13 empty] | VV | 2 | 4 | True | 1 | ROZPOCET
14 | K | 171201221 | Poplatek za uložení stavebního odpadu na skládce (skládkovné) zeminy a kamení zatříděného do Katalogu odpadů pod kódem 17 05 04 | t | 439.319 | 0 | 0 |  |  |  | základní | 0 | 0 | 0 | 0 | 0 | 0 | 4 | K | 2 |  |  |  | ROZPOCET | 0 | 0 | 0 | 0 | 0 | 1 | 0 | 4 | 28
| Online PSC |  | https://podminky.urs.cz/item/CS_URS_2022_02/171201221 | [15 empty] | Online PSC | 2
| VV |  | 258,423*1,7 "Přepočtené koeficientem množství |  | 439.319 | [13 empty] | VV | 2 | 2 | True | 0 | ROZPOCET
| VV |  | Součet |  | 439.319 | [13 empty] | VV | 2 | 4 | True | 1 | ROZPOCET
15 | K | 171251201 | Uložení sypaniny na skládky nebo meziskládky bez hutnění s upravením uložené sypaniny do předepsaného tvaru | m3 | 258.423 | 0 | 0 |  |  |  | základní | 0.009 | 2.3258 | 0 | 0 | 0 | 0 | 4 | K | 2 |  |  |  | ROZPOCET | 0 | 0 | 0 | 0 | 0 | 1 | 0 | 4 | 30
| Online PSC |  | https://podminky.urs.cz/item/CS_URS_2022_02/171251201 | [15 empty] | Online PSC | 2
16 | K | 174151101 | Zásyp sypaninou z jakékoliv horniny strojně s uložením výkopku ve vrstvách se zhutněním jam, šachet, rýh nebo kolem objektů v těchto vykopávkách | m3 | 837.208 | 0 | 0 |  |  |  | základní | 0.328 | 274.6042 | 0 | 0 | 0 | 0 | 4 | K | 2 |  |  |  | ROZPOCET | 0 | 0 | 0 | 0 | 0 | 1 | 0 | 4 | 32
| Online PSC |  | https://podminky.urs.cz/item/CS_URS_2022_02/174151101 | [15 empty] | Online PSC | 2
| VV |  | dle TZ a PD | [15 empty] | VV | 2 | 1 | True | 0 | ROZPOCET
| VV |  | odkopávky + jámy | [15 empty] | VV | 2 | 1 | True | 0 | ROZPOCET
| VV |  | 675,000+238,615 |  | 913.615 | [13 empty] | VV | 2 | 2 | True | 0 | ROZPOCET
| VV |  | odpočet základových konstrukcí | [15 empty] | VV | 2 | 1 | True | 0 | ROZPOCET
| VV |  | "kalichy" -1,200*1,650*1,500*14 |  | -41.58 | [13 empty] | VV | 2 | 2 | True | 0 | ROZPOCET
| VV |  | "patky pod OK, typ 1" -1,500*1,050*1,500*2 |  | -4.725 | [13 empty] | VV | 2 | 2 | True | 0 | ROZPOCET
| VV |  | "patky pod OK, typ 2" -1,500*1,050*1,500*4 |  | -9.45 | [13 empty] | VV | 2 | 2 | True | 0 | ROZPOCET
| VV |  | "patky pod OK, typ 3" -0,900*1,050*1,500*2 |  | -2.835 | [13 empty] | VV | 2 | 2 | True | 0 | ROZPOCET
| VV |  | "patky pod OK, typ 4" -0,600*0,600*1,500*2 |  | -1.08 | [13 empty] | VV | 2 | 2 | True | 0 | ROZPOCET
| VV |  | "patky pod únik. schodiště" -2,045*0,900*1,500*2-1,925*0,900*1,500 |  | -8.12 | [13 empty] | VV | 2 | 2 | True | 0 | ROZPOCET
| VV |  | "zákl. zdi" -(0,365+4,235+1,115+1,290+0,100)*0,300*1,500 |  | -3.197 | [13 empty] | VV | 2 | 2 | True | 0 | ROZPOCET
| VV |  | -(1,530+2,200*2+6,115)*0,300*1,500 |  | -5.42 | [13 empty] | VV | 2 | 2 | True | 0 | ROZPOCET
| VV |  | Součet |  | 837.208 | [13 empty] | VV | 2 | 4 | True | 1 | ROZPOCET
| D | 2 | Zakládání |  |  |  | 0 | [5 empty] | 1192.983 |  | 1241.501 |  | 23.1096 | 1 | D | 1 |  |  |  | ROZPOCET | [6 empty] | 0
17 | K | 226212311 | Velkoprofilové vrty náběrovým vrtáním svislé zapažené ocelovými pažnicemi průměru přes 550 do 650 mm, v hl od 0 do 20 m v hornině tř. I | m | 25 | 0 | 0 |  |  |  | základní | 0.289 | 7.225 | 0.00011989 | 0.0029973 | 0 | 0 | 4 | K | 2 |  |  |  | ROZPOCET | 0 | 0 | 0 | 0 | 0 | 1 | 0 | 4 | 34
| Online PSC |  | https://podminky.urs.cz/item/CS_URS_2022_02/226212311 | [15 empty] | Online PSC | 2
| VV |  | dle TZ a PD, část D.1.2, D.1.1 | [15 empty] | VV | 2 | 1 | True | 0 | ROZPOCET
| VV |  | piloty pro ocel. kce, průměr 600 mm, typ 4 V PD NENÍ UVEDENÁ DÉLKA PILOT!! ...V ROZPOČTU POČÍTÁM STEJNOU JAKO U BETONOVÝCH KCÍ - 11 m | [15 empty] | VV | 2 | 1 | True | 0 | ROZPOCET
| VV |  | 2*11,000 |  | 22 | [13 empty] | VV | 2 | 2 | True | 0 | ROZPOCET
| VV |  | "hluché vrty" 2*1,500 |  | 3 | [13 empty] | VV | 2 | 2 | True | 0 | ROZPOCET
| VV |  | Součet |  | 25 | [13 empty] | VV | 2 | 4 | True | 1 | ROZPOCET
18 | K | 226213311 | Velkoprofilové vrty náběrovým vrtáním svislé zapažené ocelovými pažnicemi průměru přes 850 do 1050 mm, v hl od 0 do 20 m v hornině tř. I | m | 275 | 0 | 0 |  |  |  | základní | 0.387 | 106.425 | 0.00016045 | 0.044124 | 0 | 0 | 4 | K | 2 |  |  |  | ROZPOCET | 0 | 0 | 0 | 0 | 0 | 1 | 0 | 4 | 36
| Online PSC |  | https://podminky.urs.cz/item/CS_URS_2022_02/226213311 | [15 empty] | Online PSC | 2
| VV |  | dle TZ a PD, část D.1.2, D.1.1 | [15 empty] | VV | 2 | 1 | True | 0 | ROZPOCET
| VV |  | piloty pro beton. kce č. 1-14, průměr 900 mm | [15 empty] | VV | 2 | 1 | True | 0 | ROZPOCET
| VV |  | 14*11,000 |  | 154 | [13 empty] | VV | 2 | 2 | True | 0 | ROZPOCET
| VV |  | "hluché vrty" 14*1,500 |  | 21 | [13 empty] | VV | 2 | 2 | True | 0 | ROZPOCET
| VV |  | Mezisoučet |  | 175 | [13 empty] | VV | 2 | 3 | True | 0 | ROZPOCET
| VV |  | piloty pro ocel. kce, průměr 900 mm, typ 1, 2, 3 - V PD NENÍ UVEDENÁ DÉLKA PILOT!! ...V ROZPOČTU POČÍTÁM STEJNOU JAKO U BETONOVÝCH KCÍ - 11 m | [15 empty] | VV | 2 | 1 | True | 0 | ROZPOCET
| VV |  | (2+4+2)*11,000 |  | 88 | [13 empty] | VV | 2 | 2 | True | 0 | ROZPOCET
| VV |  | "hluché vrty" (2+4+2)*1,500 |  | 12 | [13 empty] | VV | 2 | 2 | True | 0 | ROZPOCET
| VV |  | Mezisoučet |  | 100 | [13 empty] | VV | 2 | 3 | True | 0 | ROZPOCET
| VV |  | Součet |  | 275 | [13 empty] | VV | 2 | 4 | True | 1 | ROZPOCET
19 | K | 231212212 | Zřízení výplně pilot zapažených s vytažením pažnic z vrtu svislých z betonu železového, v hl od 0 do 20 m, při průměru piloty přes 450 do 650 mm | m | 23.2 | 0 | 0 |  |  |  | základní | 0.379 | 8.7928 | 0 | 0 | 0 | 0 | 4 | K | 2 |  |  |  | ROZPOCET | 0 | 0 | 0 | 0 | 0 | 1 | 0 | 4 | 38
| Online PSC |  | https://podminky.urs.cz/item/CS_URS_2022_02/231212212 | [15 empty] | Online PSC | 2
| VV |  | dle TZ a PD, část D.1.2, D.1.1 | [15 empty] | VV | 2 | 1 | True | 0 | ROZPOCET
| VV |  | piloty pro ocel. kce, průměr 600 mm, typ 4 V PD NENÍ UVEDENÁ DÉLKA PILOT!! ...V ROZPOČTU POČÍTÁM STEJNOU JAKO U BETONOVÝCH KCÍ - 11 m | [15 empty] | VV | 2 | 1 | True | 0 | ROZPOCET
| VV |  | 2*(11,000+0,600) |  | 23.2 | [13 empty] | VV | 2 | 2 | True | 0 | ROZPOCET
| VV |  | Součet |  | 23.2 | [13 empty] | VV | 2 | 4 | True | 1 | ROZPOCET
20 | M | 58932937 | beton C 25/30 XF1XA1 kamenivo frakce 0/22 | m3 | 6.79 | 0 | 0 |  |  |  | základní | 0 | 0 | 2.429 | 16.4929 | 0 | 0 | 8 | M | 2 |  |  |  | ROZPOCET | 0 | 0 | 0 | 0 | 0 | 1 | 0 | 4 | 40
21 | K | 231212213 | Zřízení výplně pilot zapažených s vytažením pažnic z vrtu svislých z betonu železového, v hl od 0 do 20 m, při průměru piloty přes 650 do 1250 mm | m | 255.2 | 0 | 0 |  |  |  | základní | 0.693 | 176.8536 | 0 | 0 | 0 | 0 | 4 | K | 2 |  |  |  | ROZPOCET | 0 | 0 | 0 | 0 | 0 | 1 | 0 | 4 | 42
| Online PSC |  | https://podminky.urs.cz/item/CS_URS_2022_02/231212213 | [15 empty] | Online PSC | 2
| VV |  | dle TZ a PD, část D.1.2, D.1.1 | [15 empty] | VV | 2 | 1 | True | 0 | ROZPOCET
| VV |  | piloty pro beton. kce č. 1-14, průměr 900 mm | [15 empty] | VV | 2 | 1 | True | 0 | ROZPOCET
| VV |  | 14*(11,000+0,600) |  | 162.4 | [13 empty] | VV | 2 | 2 | True | 0 | ROZPOCET
| VV |  | piloty pro ocel. kce, průměr 900 mm, typ 1, 2, 3 - V PD NENÍ UVEDENÁ DÉLKA PILOT!! ...V ROZPOČTU POČÍTÁM STEJNOU JAKO U BETONOVÝCH KCÍ - 11 m | [15 empty] | VV | 2 | 1 | True | 0 | ROZPOCET
| VV |  | (2+4+2)*(11,000+0,600) |  | 92.8 | [13 empty] | VV | 2 | 2 | True | 0 | ROZPOCET
| VV |  | Součet |  | 255.2 | [13 empty] | VV | 2 | 4 | True | 1 | ROZPOCET
22 | M | 58932937 | beton C 25/30 XF1XA1 kamenivo frakce 0/22 | m3 | 168.033 | 0 | 0 |  |  |  | základní | 0 | 0 | 2.429 | 408.1522 | 0 | 0 | 8 | M | 2 |  |  |  | ROZPOCET | 0 | 0 | 0 | 0 | 0 | 1 | 0 | 4 | 44
23 | K | 231611114 | Výztuž pilot betonovaných do země z oceli 10 505 (R) | t | 7.601 | 0 | 0 |  |  |  | základní | 17.539 | 133.3139 | 1.1138 | 8.4661 | 0 | 0 | 4 | K | 2 |  |  |  | ROZPOCET | 0 | 0 | 0 | 0 | 0 | 1 | 0 | 4 | 46
| Online PSC |  | https://podminky.urs.cz/item/CS_URS_2022_02/231611114 | [15 empty] | Online PSC | 2
| VV |  | dle TZ a PD, část D.1.2, D.1.1 | [15 empty] | VV | 2 | 1 | True | 0 | ROZPOCET
| VV |  | ODHAD (v projektu není uvedena specifikace výztuže) | [15 empty] | VV | 2 | 1 | True | 0 | ROZPOCET
| VV |  | "45kg/m3" (6,560+162,351)*0,045 |  | 7.601 | [13 empty] | VV | 2 | 2 | True | 0 | ROZPOCET
| VV |  | Součet |  | 7.601 | [13 empty] | VV | 2 | 4 | True | 1 | ROZPOCET
24 | K | 239111112 | Odbourání vrchní znehodnocené části výplně betonových pilot při průměru piloty přes 450 do 650 mm | m | 1.2 | 0 | 0 |  |  |  | základní | 3.318 | 3.9816 | 0 | 0 | 0.569 | 0.6828 | 4 | K | 2 |  |  |  | ROZPOCET | 0 | 0 | 0 | 0 | 0 | 1 | 0 | 4 | 48
| Online PSC |  | https://podminky.urs.cz/item/CS_URS_2022_02/239111112 | [15 empty] | Online PSC | 2
| VV |  | dle TZ a PD, část D.1.2, D.1.1 | [15 empty] | VV | 2 | 1 | True | 0 | ROZPOCET
| VV |  | piloty pro ocel. kce, průměr 600 mm, typ 4 | [15 empty] | VV | 2 | 1 | True | 0 | ROZPOCET
| VV |  | 2*0,600 |  | 1.2 | [13 empty] | VV | 2 | 2 | True | 0 | ROZPOCET
| VV |  | Součet |  | 1.2 | [13 empty] | VV | 2 | 4 | True | 1 | ROZPOCET
25 | K | 239111113 | Odbourání vrchní znehodnocené části výplně betonových pilot při průměru piloty přes 650 do 1250 mm | m | 13.2 | 0 | 0 |  |  |  | základní | 9.9 | 130.68 | 0 | 0 | 1.699 | 22.4268 | 4 | K | 2 |  |  |  | ROZPOCET | 0 | 0 | 0 | 0 | 0 | 1 | 0 | 4 | 50
| Online PSC |  | https://podminky.urs.cz/item/CS_URS_2022_02/239111113 | [15 empty] | Online PSC | 2
| VV |  | dle TZ a PD, část D.1.2, D.1.1 | [15 empty] | VV | 2 | 1 | True | 0 | ROZPOCET
| VV |  | piloty pro beton. kce č. 1-14, průměr 900 mm | [15 empty] | VV | 2 | 1 | True | 0 | ROZPOCET
| VV |  | 14*0,600 |  | 8.4 | [13 empty] | VV | 2 | 2 | True | 0 | ROZPOCET
| VV |  | piloty pro ocel. kce, průměr 900 mm, typ 1, 2, 3 | [15 empty] | VV | 2 | 1 | True | 0 | ROZPOCET
| VV |  | (2+4+2)*0,600 |  | 4.8 | [13 empty] | VV | 2 | 2 | True | 0 | ROZPOCET
| VV |  | Součet |  | 13.2 | [13 empty] | VV | 2 | 4 | True | 1 | ROZPOCET
26 | K | 271532211 | Podsyp pod základové konstrukce se zhutněním a urovnáním povrchu z kameniva hrubého, frakce 32 - 63 mm | m3 | 19.588 | 0 | 0 |  |  |  | základní | 1.025 | 20.0777 | 2.16 | 42.3101 | 0 | 0 | 4 | K | 2 |  |  |  | ROZPOCET | 0 | 0 | 0 | 0 | 0 | 1 | 0 | 4 | 52
| Online PSC |  | https://podminky.urs.cz/item/CS_URS_2022_02/271532211 | [15 empty] | Online PSC | 2
| VV |  | dle TZ a PD, D.1.1 | [15 empty] | VV | 2 | 1 | True | 0 | ROZPOCET
| VV |  | pod základ únikového schodiště | [15 empty] | VV | 2 | 1 | True | 0 | ROZPOCET
| VV |  | 2,245*1,100*0,150*3 |  | 1.111 | [13 empty] | VV | 2 | 2 | True | 0 | ROZPOCET
| VV |  | pod zákl. zdi | [15 empty] | VV | 2 | 1 | True | 0 | ROZPOCET
| VV |  | (5,700+1,400+1,220)*0,500*0,150 |  | 0.624 | [13 empty] | VV | 2 | 2 | True | 0 | ROZPOCET
| VV |  | (1,530+2,200*2+6,115)*0,500*0,150 |  | 0.903 | [13 empty] | VV | 2 | 2 | True | 0 | ROZPOCET
| VV |  | pod 1.NP, skladba A | [15 empty] | VV | 2 | 1 | True | 0 | ROZPOCET
| VV |  | "odměřeno z dwg" 113,000*0,150 |  | 16.95 | [13 empty] | VV | 2 | 2 | True | 0 | ROZPOCET
| VV |  | Součet |  | 19.588 | [13 empty] | VV | 2 | 4 | True | 1 | ROZPOCET
27 | K | 271532213 | Podsyp pod základové konstrukce se zhutněním a urovnáním povrchu z kameniva hrubého, frakce 8 - 16 mm | m3 | 0.745 | 0 | 0 |  |  |  | základní | 1.025 | 0.76362 | 2.16 | 1.6092 | 0 | 0 | 4 | K | 2 |  |  |  | ROZPOCET | 0 | 0 | 0 | 0 | 0 | 1 | 0 | 4 | 54
| Online PSC |  | https://podminky.urs.cz/item/CS_URS_2022_02/271532213 | [15 empty] | Online PSC | 2
| VV |  | dle TZ a PD, část D.1.1.01 Půdorys 1.NP | [15 empty] | VV | 2 | 1 | True | 0 | ROZPOCET
| VV |  | "CH" schodiště vedlejší vstup | [15 empty] | VV | 2 | 1 | True | 0 | ROZPOCET
| VV |  | 1,200*0,700*0,530 |  | 0.445 | [13 empty] | VV | 2 | 2 | True | 0 | ROZPOCET
| VV |  | 0,300 |  | 0.3 | [13 empty] | VV | 2 | 2 | True | 0 | ROZPOCET
| VV |  | Součet |  | 0.745 | [13 empty] | VV | 2 | 4 | True | 1 | ROZPOCET
28 | K | 27153221R | Podsyp pod základové konstrukce se zhutněním a urovnáním povrchu z kameniva hrubého, frakce 0-32 mm | m3 | 14.69 | 0 | 0 |  |  |  | základní | 0 | 0 | 0 | 0 | 0 | 0 | 4 | K | 2 |  |  |  | ROZPOCET | 0 | 0 | 0 | 0 | 0 | 1 | 0 | 4 | 56
| VV |  | dle TZ a PD, D.1.1 | [15 empty] | VV | 2 | 1 | True | 0 | ROZPOCET
| VV |  | pod 1.NP, skladba A | [15 empty] | VV | 2 | 1 | True | 0 | ROZPOCET
| VV |  | "odměřeno z dwg" 113,000*0,130 |  | 14.69 | [13 empty] | VV | 2 | 2 | True | 0 | ROZPOCET
| VV |  | Součet |  | 14.69 | [13 empty] | VV | 2 | 4 | True | 1 | ROZPOCET
29 | K | 273321311 | Základy z betonu železového (bez výztuže) desky z betonu bez zvláštních nároků na prostředí tř. C 16/20 | m3 | 17.2 | 0 | 0 |  |  |  | základní | 0.629 | 10.8188 | 2.301 | 39.5776 | 0 | 0 | 4 | K | 2 |  |  |  | ROZPOCET | 0 | 0 | 0 | 0 | 0 | 1 | 0 | 4 | 58
| Online PSC |  | https://podminky.urs.cz/item/CS_URS_2022_02/273321311 | [15 empty] | Online PSC | 2
| VV |  | dle TZ a PD, D.1.1 | [15 empty] | VV | 2 | 1 | True | 0 | ROZPOCET
| VV |  | 1.NP, skladba A, podkladní beton | [15 empty] | VV | 2 | 1 | True | 0 | ROZPOCET
| VV |  | "odměřeno z dwg" 113,000*0,150 |  | 16.95 | [13 empty] | VV | 2 | 2 | True | 0 | ROZPOCET
| VV |  | pod 1. stupněm schodiště | [15 empty] | VV | 2 | 1 | True | 0 | ROZPOCET
| VV |  | 2,000*0,500*0,250 |  | 0.25 | [13 empty] | VV | 2 | 2 | True | 0 | ROZPOCET
| VV |  | Součet |  | 17.2 | [13 empty] | VV | 2 | 4 | True | 1 | ROZPOCET
30 | K | 273351121 | Bednění základů desek zřízení | m2 | 1.25 | 0 | 0 |  |  |  | základní | 0.3 | 0.375 | 0.0024719 | 0.0030899 | 0 | 0 | 4 | K | 2 |  |  |  | ROZPOCET | 0 | 0 | 0 | 0 | 0 | 1 | 0 | 4 | 60
| Online PSC |  | https://podminky.urs.cz/item/CS_URS_2022_02/273351121 | [15 empty] | Online PSC | 2
| VV |  | dle TZ a PD, D.1.1 | [15 empty] | VV | 2 | 1 | True | 0 | ROZPOCET
| VV |  | 1.NP, skladba A, podkladní beton | [15 empty] | VV | 2 | 1 | True | 0 | ROZPOCET
| VV |  | pod 1. stupněm schodiště | [15 empty] | VV | 2 | 1 | True | 0 | ROZPOCET
| VV |  | (2,000+0,500)*2*0,250 |  | 1.25 | [13 empty] | VV | 2 | 2 | True | 0 | ROZPOCET
| VV |  | Součet |  | 1.25 | [13 empty] | VV | 2 | 4 | True | 1 | ROZPOCET
31 | K | 273351122 | Bednění základů desek odstranění | m2 | 1.25 | 0 | 0 |  |  |  | základní | 0.152 | 0.19 | 0 | 0 | 0 | 0 | 4 | K | 2 |  |  |  | ROZPOCET | 0 | 0 | 0 | 0 | 0 | 1 | 0 | 4 | 62
| Online PSC |  | https://podminky.urs.cz/item/CS_URS_2022_02/273351122 | [15 empty] | Online PSC | 2
32 | K | 273362021 | Výztuž základů desek ze svařovaných sítí z drátů typu KARI | t | 1.428 | 0 | 0 |  |  |  | základní | 15.231 | 21.7499 | 1.0628 | 1.5176 | 0 | 0 | 4 | K | 2 |  |  |  | ROZPOCET | 0 | 0 | 0 | 0 | 0 | 1 | 0 | 4 | 64
| Online PSC |  | https://podminky.urs.cz/item/CS_URS_2022_02/273362021 | [15 empty] | Online PSC | 2
| VV |  | dle TZ a PD, D.1.1 | [15 empty] | VV | 2 | 1 | True | 0 | ROZPOCET
| VV |  | pod 1.NP, skladba A, kari síť 2x8/150/150 | [15 empty] | VV | 2 | 1 | True | 0 | ROZPOCET
| VV |  | "odměřeno z dwg" 113,000*2*5,267*1,2/1000 |  | 1.428 | [13 empty] | VV | 2 | 2 | True | 0 | ROZPOCET
| VV |  | Součet |  | 1.428 | [13 empty] | VV | 2 | 4 | True | 1 | ROZPOCET
33 | K | 275322511 | Základy z betonu železového (bez výztuže) patky z betonu se zvýšenými nároky na prostředí tř. C 25/30 | m3 | 63.857 | 0 | 0 |  |  |  | základní | 0.629 | 40.1661 | 2.5019 | 159.7621 | 0 | 0 | 4 | K | 2 |  |  |  | ROZPOCET | 0 | 0 | 0 | 0 | 0 | 1 | 0 | 4 | 66
| Online PSC |  | https://podminky.urs.cz/item/CS_URS_2022_02/275322511 | [15 empty] | Online PSC | 2
| VV |  | dle TZ a PD, část D.1.2, , D.1.1 | [15 empty] | VV | 2 | 1 | True | 0 | ROZPOCET
| VV |  | kalichy pilot pro beton. kce č. 1-14 | [15 empty] | VV | 2 | 1 | True | 0 | ROZPOCET
| VV |  | 1,200*1,650*1,500*14 |  | 41.58 | [13 empty] | VV | 2 | 2 | True | 0 | ROZPOCET
| VV |  | -0,650*0,500*0,900*14 |  | -4.095 | [13 empty] | VV | 2 | 2 | True | 0 | ROZPOCET
| VV |  | Mezisoučet |  | 37.485 | [13 empty] | VV | 2 | 3 | True | 0 | ROZPOCET
| VV |  | patky pilot pro ocel. kce | [15 empty] | VV | 2 | 1 | True | 0 | ROZPOCET
| VV |  | "typ 1, 2" 1,500*1,050*1,500*(2+4) |  | 14.175 | [13 empty] | VV | 2 | 2 | True | 0 | ROZPOCET
| VV |  | "typ 3" 0,900*1,050*1,500*2 |  | 2.835 | [13 empty] | VV | 2 | 2 | True | 0 | ROZPOCET
| VV |  | "typ 4" 0,600*0,600*1,500*2 |  | 1.08 | [13 empty] | VV | 2 | 2 | True | 0 | ROZPOCET
| VV |  | Mezisoučet |  | 18.09 | [13 empty] | VV | 2 | 3 | True | 0 | ROZPOCET
| VV |  | základ únikového schodiště | [15 empty] | VV | 2 | 1 | True | 0 | ROZPOCET
| VV |  | 2,045*0,900*1,500*3 |  | 8.282 | [13 empty] | VV | 2 | 2 | True | 0 | ROZPOCET
| VV |  | Součet |  | 63.857 | [13 empty] | VV | 2 | 4 | True | 1 | ROZPOCET
34 | K | 275351121 | Bednění základů patek zřízení | m2 | 245.025 | 0 | 0 |  |  |  | základní | 0.274 | 67.1369 | 0.0026369 | 0.64611 | 0 | 0 | 4 | K | 2 |  |  |  | ROZPOCET | 0 | 0 | 0 | 0 | 0 | 1 | 0 | 4 | 68
| Online PSC |  | https://podminky.urs.cz/item/CS_URS_2022_02/275351121 | [15 empty] | Online PSC | 2
| VV |  | dle TZ a PD, část D.1.2, D.1.1 | [15 empty] | VV | 2 | 1 | True | 0 | ROZPOCET
| VV |  | kalichy pilot pro beton. kce č. 1-14 | [15 empty] | VV | 2 | 1 | True | 0 | ROZPOCET
| VV |  | (1,200+1,650)*2*1,500*14 |  | 119.7 | [13 empty] | VV | 2 | 2 | True | 0 | ROZPOCET
| VV |  | (0,750+0,600)*2*0,900*14 |  | 34.02 | [13 empty] | VV | 2 | 2 | True | 0 | ROZPOCET
| VV |  | Mezisoučet |  | 153.72 | [13 empty] | VV | 2 | 3 | True | 0 | ROZPOCET
| VV |  | patky pilot pro ocel. kce | [15 empty] | VV | 2 | 1 | True | 0 | ROZPOCET
| VV |  | "typ 1, 2" (1,500+1,050)*2*1,500*(2+4) |  | 45.9 | [13 empty] | VV | 2 | 2 | True | 0 | ROZPOCET
| VV |  | "typ 3" (0,900+1,050)*2*1,500*2 |  | 11.7 | [13 empty] | VV | 2 | 2 | True | 0 | ROZPOCET
| VV |  | "typ 4" (0,600+0,600)*2*1,500*2 |  | 7.2 | [13 empty] | VV | 2 | 2 | True | 0 | ROZPOCET
| VV |  | Mezisoučet |  | 64.8 | [13 empty] | VV | 2 | 3 | True | 0 | ROZPOCET
| VV |  | základ únikového schodiště | [15 empty] | VV | 2 | 1 | True | 0 | ROZPOCET
| VV |  | (2,045+0,900)*2*1,500*3 |  | 26.505 | [13 empty] | VV | 2 | 2 | True | 0 | ROZPOCET
| VV |  | Součet |  | 245.025 | [13 empty] | VV | 2 | 4 | True | 1 | ROZPOCET
35 | K | 275351122 | Bednění základů patek odstranění | m2 | 245.025 | 0 | 0 |  |  |  | základní | 0.092 | 22.5423 | 0 | 0 | 0 | 0 | 4 | K | 2 |  |  |  | ROZPOCET | 0 | 0 | 0 | 0 | 0 | 1 | 0 | 4 | 70
| Online PSC |  | https://podminky.urs.cz/item/CS_URS_2022_02/275351122 | [15 empty] | Online PSC | 2
36 | K | 275361821 | Výztuž základů patek z betonářské oceli 10 505 (R) | t | 12.771 | 0 | 0 |  |  |  | základní | 23.968 | 306.0953 | 1.0606 | 13.5452 | 0 | 0 | 4 | K | 2 |  |  |  | ROZPOCET | 0 | 0 | 0 | 0 | 0 | 1 | 0 | 4 | 72
| Online PSC |  | https://podminky.urs.cz/item/CS_URS_2022_02/275361821 | [15 empty] | Online PSC | 2
| VV |  | dle TZ a PD, část D.1.2, D.1.1 | [15 empty] | VV | 2 | 1 | True | 0 | ROZPOCET
| VV |  | ODHAD (v projektu není uvedena specifikace výztuže) | [15 empty] | VV | 2 | 1 | True | 0 | ROZPOCET
| VV |  | "200kg/m3" 63,857*0,200 |  | 12.771 | [13 empty] | VV | 2 | 2 | True | 0 | ROZPOCET
| VV |  | Součet |  | 12.771 | [13 empty] | VV | 2 | 4 | True | 1 | ROZPOCET
37 | K | 279113134 | Základové zdi z tvárnic ztraceného bednění včetně výplně z betonu bez zvláštních nároků na vliv prostředí třídy C 16/20, tloušťky zdiva přes 250 do 300 mm | m2 | 6.6 | 0 | 0 |  |  |  | základní | 0.94 | 6.204 | 0.67489 | 4.4542 | 0 | 0 | 4 | K | 2 |  |  |  | ROZPOCET | 0 | 0 | 0 | 0 | 0 | 1 | 0 | 4 | 74
| Online PSC |  | https://podminky.urs.cz/item/CS_URS_2022_02/279113134 | [15 empty] | Online PSC | 2
| VV |  | dle TZ a PD, část D.1.1.01 Půdorys 1.NP | [15 empty] | VV | 2 | 1 | True | 0 | ROZPOCET
| VV |  | "CH" základ schodiště vedlejší vstup | [15 empty] | VV | 2 | 1 | True | 0 | ROZPOCET
| VV |  | 2,200*1,500*2 |  | 6.6 | [13 empty] | VV | 2 | 2 | True | 0 | ROZPOCET
| VV |  | Součet |  | 6.6 | [13 empty] | VV | 2 | 4 | True | 1 | ROZPOCET
38 | K | 279322511 | Základové zdi z betonu železového (bez výztuže) se zvýšenými nároky na prostředí tř. C 25/30 | m3 | 8.828 | 0 | 0 |  |  |  | základní | 0.735 | 6.4886 | 2.5019 | 22.0865 | 0 | 0 | 4 | K | 2 |  |  |  | ROZPOCET | 0 | 0 | 0 | 0 | 0 | 1 | 0 | 4 | 76
| Online PSC |  | https://podminky.urs.cz/item/CS_URS_2022_02/279322511 | [15 empty] | Online PSC | 2
| VV |  | dle TZ a PD, část D.1.2, D.1.1 | [15 empty] | VV | 2 | 1 | True | 0 | ROZPOCET
| VV |  | (0,365+4,235+1,115+1,290+0,100)*0,300*1,995 |  | 4.252 | [13 empty] | VV | 2 | 2 | True | 0 | ROZPOCET
| VV |  | (1,530+6,115)*0,300*1,995 |  | 4.576 | [13 empty] | VV | 2 | 2 | True | 0 | ROZPOCET
| VV |  | Součet |  | 8.828 | [13 empty] | VV | 2 | 4 | True | 1 | ROZPOCET
39 | K | 279351121 | Bednění základových zdí rovné oboustranné za každou stranu zřízení | m2 | 68.429 | 0 | 0 |  |  |  | základní | 0.518 | 35.4462 | 0.0027469 | 0.18797 | 0 | 0 | 4 | K | 2 |  |  |  | ROZPOCET | 0 | 0 | 0 | 0 | 0 | 1 | 0 | 4 | 78
| Online PSC |  | https://podminky.urs.cz/item/CS_URS_2022_02/279351121 | [15 empty] | Online PSC | 2
| VV |  | dle TZ a PD, část D.1.2, D.1.1 | [15 empty] | VV | 2 | 1 | True | 0 | ROZPOCET
| VV |  | (0,365+4,235+1,115+1,290+0,100+0,300*4)*2*1,995 |  | 33.137 | [13 empty] | VV | 2 | 2 | True | 0 | ROZPOCET
| VV |  | (1,530+6,115+0,300*4)*2*1,995 |  | 35.292 | [13 empty] | VV | 2 | 2 | True | 0 | ROZPOCET
| VV |  | Součet |  | 68.429 | [13 empty] | VV | 2 | 4 | True | 1 | ROZPOCET
40 | K | 279351122 | Bednění základových zdí rovné oboustranné za každou stranu odstranění | m2 | 68.429 | 0 | 0 |  |  |  | základní | 0.177 | 12.1119 | 0 | 0 | 0 | 0 | 4 | K | 2 |  |  |  | ROZPOCET | 0 | 0 | 0 | 0 | 0 | 1 | 0 | 4 | 80
| Online PSC |  | https://podminky.urs.cz/item/CS_URS_2022_02/279351122 | [15 empty] | Online PSC | 2
41 | K | 279361821 | Výztuž základových zdí nosných svislých nebo odkloněných od svislice, rovinných nebo oblých, deskových nebo žebrových, včetně výztuže jejich žeber z betonářské oceli 10 505 (R) nebo BSt 500 | t | 1.138 | 0 | 0 |  |  |  | základní | 22.491 | 25.5948 | 1.0594 | 1.2056 | 0 | 0 | 4 | K | 2 |  |  |  | ROZPOCET | 0 | 0 | 0 | 0 | 0 | 1 | 0 | 4 | 82
| Online PSC |  | https://podminky.urs.cz/item/CS_URS_2022_02/279361821 | [15 empty] | Online PSC | 2
| VV |  | dle TZ a PD, část D.1.2, D.1.1 | [15 empty] | VV | 2 | 1 | True | 0 | ROZPOCET
| VV |  | ODHAD (v projektu není uvedena specifikace výztuže) | [15 empty] | VV | 2 | 1 | True | 0 | ROZPOCET
| VV |  | "zákl. zdi - 120 kg/m3" 8,828*0,120 |  | 1.059 | [13 empty] | VV | 2 | 2 | True | 0 | ROZPOCET
| VV |  | "ztracené bednění - 40 kg/m3" 6,600*0,300*0,040 |  | 0.079 | [13 empty] | VV | 2 | 2 | True | 0 | ROZPOCET
| VV |  | Součet |  | 1.138 | [13 empty] | VV | 2 | 4 | True | 1 | ROZPOCET
42 | K | 291111111 | Podklad pro zpevněné plochy s rozprostřením a s hutněním z kameniva drceného frakce 0 - 63 mm | m3 | 270 | 0 | 0 |  |  |  | základní | 0.185 | 49.95 | 1.9312 | 521.4375 | 0 | 0 | 4 | K | 2 |  |  |  | ROZPOCET | 0 | 0 | 0 | 0 | 0 | 1 | 0 | 4 | 84
| Online PSC |  | https://podminky.urs.cz/item/CS_URS_2022_02/291111111 | [15 empty] | Online PSC | 2
| VV |  | dle TZ a PD | [15 empty] | VV | 2 | 1 | True | 0 | ROZPOCET
| VV |  | zpevněná plocha pro pilotovací soupravu tl. 300 mm, dolní úroveň = -1,00 m | [15 empty] | VV | 2 | 1 | True | 0 | ROZPOCET
| VV |  | 900,000*0,300 |  | 270 | [13 empty] | VV | 2 | 2 | True | 0 | ROZPOCET
| VV |  | Součet |  | 270 | [13 empty] | VV | 2 | 4 | True | 1 | ROZPOCET
| D | 3 | Svislé a kompletní konstrukce |  |  |  | 0 | [5 empty] | 170.1029 |  | 72.9841 |  | 0 | 1 | D | 1 |  |  |  | ROZPOCET | [6 empty] | 0
43 | K | 310278842 | Zazdívka otvorů ve zdivu nadzákladovém nepálenými tvárnicemi plochy přes 0,25 m2 do 1 m2 , ve zdi tl. do 300 mm | m3 | 1.193 | 0 | 0 |  |  |  | základní | 4.342 | 5.18 | 1.3272 | 1.5833 | 0 | 0 | 4 | K | 2 |  |  |  | ROZPOCET | 0 | 0 | 0 | 0 | 0 | 1 | 0 | 4 | 86
| Online PSC |  | https://podminky.urs.cz/item/CS_URS_2022_02/310278842 | [15 empty] | Online PSC | 2
| VV |  | dle TZ a PD, půdorys 1.NP, 2.NP | [15 empty] | VV | 2 | 1 | True | 0 | ROZPOCET
| VV |  | zazdívka oken, otvorů | [15 empty] | VV | 2 | 1 | True | 0 | ROZPOCET
| VV |  | 1.NP, m.č. Z110, 113, 108 | [15 empty] | VV | 2 | 1 | True | 0 | ROZPOCET
| VV |  | 0,600*1,300*0,625*2 |  | 0.975 | [13 empty] | VV | 2 | 2 | True | 0 | ROZPOCET
| VV |  | 0,400*0,400*0,100*2 |  | 0.032 | [13 empty] | VV | 2 | 2 | True | 0 | ROZPOCET
| VV |  | 2.NP, m.č. Z208, 206 | [15 empty] | VV | 2 | 1 | True | 0 | ROZPOCET
| VV |  | 0,500*0,300*0,620*2 |  | 0.186 | [13 empty] | VV | 2 | 2 | True | 0 | ROZPOCET
| VV |  | Součet |  | 1.193 | [13 empty] | VV | 2 | 4 | True | 1 | ROZPOCET
44 | K | 310279842 | Zazdívka otvorů ve zdivu nadzákladovém nepálenými tvárnicemi plochy přes 1 m2 do 4 m2 , ve zdi tl. do 300 mm | m3 | 1.966 | 0 | 0 |  |  |  | základní | 3.699 | 7.2722 | 1.3272 | 2.6092 | 0 | 0 | 4 | K | 2 |  |  |  | ROZPOCET | 0 | 0 | 0 | 0 | 0 | 1 | 0 | 4 | 88
| Online PSC |  | https://podminky.urs.cz/item/CS_URS_2022_02/310279842 | [15 empty] | Online PSC | 2
| VV |  | dle TZ a PD, půdorys 2.NP | [15 empty] | VV | 2 | 1 | True | 0 | ROZPOCET
| VV |  | zazdívka oken, otvorů | [15 empty] | VV | 2 | 1 | True | 0 | ROZPOCET
| VV |  | 2.NP, m.č. Z204, 208 | [15 empty] | VV | 2 | 1 | True | 0 | ROZPOCET
| VV |  | 1,000*2,050*0,620 |  | 1.271 | [13 empty] | VV | 2 | 2 | True | 0 | ROZPOCET
| VV |  | 0,900*2,575*0,300 |  | 0.695 | [13 empty] | VV | 2 | 2 | True | 0 | ROZPOCET
| VV |  | Součet |  | 1.966 | [13 empty] | VV | 2 | 4 | True | 1 | ROZPOCET
45 | K | 311231115 | Zdivo z cihel pálených nosné z cihel plných dl. 290 mm P 7 až 15, na maltu ze suché směsi 5 MPa | m3 | 2.867 | 0 | 0 |  |  |  | základní | 3.805 | 10.9089 | 1.6285 | 4.6689 | 0 | 0 | 4 | K | 2 |  |  |  | ROZPOCET | 0 | 0 | 0 | 0 | 0 | 1 | 0 | 4 | 90
| Online PSC |  | https://podminky.urs.cz/item/CS_URS_2022_02/311231115 | [15 empty] | Online PSC | 2
| VV |  | dle TZ a PD, Půdorysy, Řez AA, PD Ocelové konstrukce | [15 empty] | VV | 2 | 1 | True | 0 | ROZPOCET
| VV |  | podezdění nosníku HEA nad 1.NP ZŠ | [15 empty] | VV | 2 | 1 | True | 0 | ROZPOCET
| VV |  | 9,100*0,450*0,700 |  | 2.867 | [13 empty] | VV | 2 | 2 | True | 0 | ROZPOCET
| VV |  | Součet |  | 2.867 | [13 empty] | VV | 2 | 4 | True | 1 | ROZPOCET
46 | K | 311272221 | Zdivo z pórobetonových tvárnic na tenké maltové lože, tl. zdiva 300 mm pevnost tvárnic do P2, objemová hmotnost do 450 kg/m3 na pero a drážku | m2 | 22.275 | 0 | 0 |  |  |  | základní | 0.661 | 14.7238 | 0.1762 | 3.9249 | 0 | 0 | 4 | K | 2 |  |  |  | ROZPOCET | 0 | 0 | 0 | 0 | 0 | 1 | 0 | 4 | 92
| Online PSC |  | https://podminky.urs.cz/item/CS_URS_2022_02/311272221 | [15 empty] | Online PSC | 2
| VV |  | dle TZ a PD, půdorys 1.NP | [15 empty] | VV | 2 | 1 | True | 0 | ROZPOCET
| VV |  | (1,440+0,895+0,150+1,375)*3,300 |  | 12.738 | [13 empty] | VV | 2 | 2 | True | 0 | ROZPOCET
| VV |  | (0,700+1,290+0,900)*3,300 |  | 9.537 | [13 empty] | VV | 2 | 2 | True | 0 | ROZPOCET
| VV |  | Součet |  | 22.275 | [13 empty] | VV | 2 | 4 | True | 1 | ROZPOCET
47 | K | 33-001R | D+M montovaného skeletu z betonových dílců, vč. stropní a střešní konstrukce | kpl | 1 | 0 | 0 |  |  |  | základní | 0 | 0 | 0 | 0 | 0 | 0 | 4 | K | 2 |  |  |  | ROZPOCET | 0 | 0 | 0 | 0 | 0 | 1 | 0 | 4 | 94
| VV |  | dle TZ a PD, část D.1.2.2-Betonové konstrukce, D.1.1-Stavební část | [15 empty] | VV | 2 | 1 | True | 0 | ROZPOCET
| VV |  | - kompletní dodávka a montáž skeletu (sloupy, průvlaky, ztužidla, atd...) dle projektové dokumentace | [15 empty] | VV | 2 | 1 | True | 0 | ROZPOCET
| VV |  | - kompletní dodávka a montáž stropu vč. stropních panelů tl. 500 mm a filigránových dílců dle projektové dokumentace | [15 empty] | VV | 2 | 1 | True | 0 | ROZPOCET
| VV |  | - dobetonávka stropních panelů a filigránů vč. spárové výztuže - viz samostatná položka | [15 empty] | VV | 2 | 1 | True | 0 | ROZPOCET
| VV |  | - kompletní dodávka a montáž střešních vazníků vč. ocelových ztužidel dle projektové dokumentace | [15 empty] | VV | 2 | 1 | True | 0 | ROZPOCET
| VV |  | - zajištění a pronájem zvedací techniky (jeřáb) po celou dobu montáže | [15 empty] | VV | 2 | 1 | True | 0 | ROZPOCET
| VV |  | ..... | [15 empty] | VV | 2 | 1 | True | 0 | ROZPOCET
| VV |  | - bude upřesněno na základě koordinace dodavatelů jednotl. konstr. částí - nosných (prefa, OK) a obálky budovy (fasáda, výplně otvorů, VZT) | [15 empty] | VV | 2 | 1 | True | 0 | ROZPOCET
| VV |  | - dodavatel zpracuje dílenskou dokumentaci kotvení fasádních prvků | [15 empty] | VV | 2 | 1 | True | 0 | ROZPOCET
| VV |  | 1 |  | 1 | [13 empty] | VV | 2 | 2 | True | 0 | ROZPOCET
| VV |  | Součet |  | 1 | [13 empty] | VV | 2 | 4 | True | 1 | ROZPOCET
48 | K | 389361001 | Doplňující výztuž prefabrikovaných konstrukcí pro každý druh a stavební díl z betonářské oceli | t | 0.234 | 0 | 0 |  |  |  | základní | 19.421 | 4.5445 | 1.0384 | 0.24299 | 0 | 0 | 4 | K | 2 |  |  |  | ROZPOCET | 0 | 0 | 0 | 0 | 0 | 1 | 0 | 4 | 96
| Online PSC |  | https://podminky.urs.cz/item/CS_URS_2022_02/389361001 | [15 empty] | Online PSC | 2
| VV |  | dle TZ a PD, v.č. D1.2.2.b-002 Skladba mezistropu | [15 empty] | VV | 2 | 1 | True | 0 | ROZPOCET
| VV |  | dobetonávka stropních panelů a filigránů - spárová výztuž 2xR 16, váha 1,578 kg/m | [15 empty] | VV | 2 | 1 | True | 0 | ROZPOCET
| VV |  | 13,500*5*2*1,578*1,1/1000 |  | 0.234 | [13 empty] | VV | 2 | 2 | True | 0 | ROZPOCET
| VV |  | Součet |  | 0.234 | [13 empty] | VV | 2 | 4 | True | 1 | ROZPOCET
49 | K | 389381001 | Dobetonování prefabrikovaných konstrukcí | m3 | 22.67 | 0 | 0 |  |  |  | základní | 5.623 | 127.4734 | 2.6447 | 59.9549 | 0 | 0 | 4 | K | 2 |  |  |  | ROZPOCET | 0 | 0 | 0 | 0 | 0 | 1 | 0 | 4 | 98
| Online PSC |  | https://podminky.urs.cz/item/CS_URS_2022_02/389381001 | [15 empty] | Online PSC | 2
| VV |  | dle TZ a PD, v.č. D1.2.2.b-002 Skladba mezistropu, D1.1.10 Řez DD | [15 empty] | VV | 2 | 1 | True | 0 | ROZPOCET
| VV |  | dobetonávka stropních panelů a filigránů | [15 empty] | VV | 2 | 1 | True | 0 | ROZPOCET
| VV |  | 13,500*3*0,380*0,440 |  | 6.772 | [13 empty] | VV | 2 | 2 | True | 0 | ROZPOCET
| VV |  | 13,500*2*0,520*0,440 |  | 6.178 | [13 empty] | VV | 2 | 2 | True | 0 | ROZPOCET
| VV |  | "mezi panely" 13,500*24*0,060*0,500 |  | 9.72 | [13 empty] | VV | 2 | 2 | True | 0 | ROZPOCET
| VV |  | Součet |  | 22.67 | [13 empty] | VV | 2 | 4 | True | 1 | ROZPOCET
| D | 4 | Vodorovné konstrukce |  |  |  | 0 | [5 empty] | 18.3037 |  | 0.78868 |  | 0 | 1 | D | 1 |  |  |  | ROZPOCET | [6 empty] | 0
50 | K | 411354317 | Podpěrná konstrukce stropů - desek, kleneb a skořepin výška podepření do 4 m tloušťka stropu přes 35 do 50 cm zřízení | m2 | 29.43 | 0 | 0 |  |  |  | základní | 0.262 | 7.7107 | 0.0011892 | 0.034997 | 0 | 0 | 4 | K | 2 |  |  |  | ROZPOCET | 0 | 0 | 0 | 0 | 0 | 1 | 0 | 4 | 100
| Online PSC |  | https://podminky.urs.cz/item/CS_URS_2022_02/411354317 | [15 empty] | Online PSC | 2
| VV |  | dle TZ a PD, v.č. D1.2.2.b-002 Skladba mezistropu, D1.1.10 Řez DD | [15 empty] | VV | 2 | 1 | True | 0 | ROZPOCET
| VV |  | dobetonávka stropních panelů a filigránů | [15 empty] | VV | 2 | 1 | True | 0 | ROZPOCET
| VV |  | 13,500*3*0,380 |  | 15.39 | [13 empty] | VV | 2 | 2 | True | 0 | ROZPOCET
| VV |  | 13,500*2*0,520 |  | 14.04 | [13 empty] | VV | 2 | 2 | True | 0 | ROZPOCET
| VV |  | Součet |  | 29.43 | [13 empty] | VV | 2 | 4 | True | 1 | ROZPOCET
51 | K | 411354318 | Podpěrná konstrukce stropů - desek, kleneb a skořepin výška podepření do 4 m tloušťka stropu přes 35 do 50 cm odstranění | m2 | 29.43 | 0 | 0 |  |  |  | základní | 0.164 | 4.8265 | 0 | 0 | 0 | 0 | 4 | K | 2 |  |  |  | ROZPOCET | 0 | 0 | 0 | 0 | 0 | 1 | 0 | 4 | 102
| Online PSC |  | https://podminky.urs.cz/item/CS_URS_2022_02/411354318 | [15 empty] | Online PSC | 2
52 | K | 413232231 | Zazdívka zhlaví stropních trámů nebo válcovaných nosníků pálenými cihlami válcovaných nosníků, výšky přes 300 mm | kus | 2 | 0 | 0 |  |  |  | základní | 0.4 | 0.8 | 0.1416 | 0.2832 | 0 | 0 | 4 | K | 2 |  |  |  | ROZPOCET | 0 | 0 | 0 | 0 | 0 | 1 | 0 | 4 | 104
| Online PSC |  | https://podminky.urs.cz/item/CS_URS_2022_02/413232231 | [15 empty] | Online PSC | 2
| VV |  | dle TZ a PD, Půdorysy, Řez CC, PD Ocelové konstrukce | [15 empty] | VV | 2 | 1 | True | 0 | ROZPOCET
| VV |  | uložení nosníku HEA 240 nad 2.NP a HEA 340 nad 1.NP do zdiva ZŠ | [15 empty] | VV | 2 | 1 | True | 0 | ROZPOCET
| VV |  | 2 |  | 2 | [13 empty] | VV | 2 | 2 | True | 0 | ROZPOCET
| VV |  | Součet |  | 2 | [13 empty] | VV | 2 | 4 | True | 1 | ROZPOCET
53 | K | 430321313 | Schodišťové konstrukce a rampy z betonu železového (bez výztuže) stupně, schodnice, ramena, podesty s nosníky tř. C 16/20 | m3 | 0.144 | 0 | 0 |  |  |  | základní | 2.45 | 0.3528 | 2.3011 | 0.33136 | 0 | 0 | 4 | K | 2 |  |  |  | ROZPOCET | 0 | 0 | 0 | 0 | 0 | 1 | 0 | 4 | 106
| Online PSC |  | https://podminky.urs.cz/item/CS_URS_2022_02/430321313 | [15 empty] | Online PSC | 2
| VV |  | dle TZ a PD, část D.1.1.01 Půdorys 1.NP | [15 empty] | VV | 2 | 1 | True | 0 | ROZPOCET
| VV |  | "CH" schodiště vedlejší vstup | [15 empty] | VV | 2 | 1 | True | 0 | ROZPOCET
| VV |  | 1,200*1,200*0,100 |  | 0.144 | [13 empty] | VV | 2 | 2 | True | 0 | ROZPOCET
| VV |  | Součet |  | 0.144 | [13 empty] | VV | 2 | 4 | True | 1 | ROZPOCET
54 | K | 430362021 | Výztuž schodišťových konstrukcí a ramp stupňů, schodnic, ramen, podest s nosníky ze svařovaných sítí z drátů typu KARI | t | 0.007 | 0 | 0 |  |  |  | základní | 15.211 | 0.10648 | 1.0628 | 0.0074394 | 0 | 0 | 4 | K | 2 |  |  |  | ROZPOCET | 0 | 0 | 0 | 0 | 0 | 1 | 0 | 4 | 108
| Online PSC |  | https://podminky.urs.cz/item/CS_URS_2022_02/430362021 | [15 empty] | Online PSC | 2
| VV |  | dle TZ a PD, část D.1.1.01 Půdorys 1.NP | [15 empty] | VV | 2 | 1 | True | 0 | ROZPOCET
| VV |  | "CH" schodiště vedlejší vstup | [15 empty] | VV | 2 | 1 | True | 0 | ROZPOCET
| VV |  | 1,200*1,200*4,335*1,1/1000 |  | 0.007 | [13 empty] | VV | 2 | 2 | True | 0 | ROZPOCET
| VV |  | Součet |  | 0.007 | [13 empty] | VV | 2 | 4 | True | 1 | ROZPOCET
55 | K | 431351121 | Bednění podest, podstupňových desek a ramp včetně podpěrné konstrukce výšky do 4 m půdorysně přímočarých zřízení | m2 | 0.54 | 0 | 0 |  |  |  | základní | 1.342 | 0.72468 | 0.012825 | 0.0069254 | 0 | 0 | 4 | K | 2 |  |  |  | ROZPOCET | 0 | 0 | 0 | 0 | 0 | 1 | 0 | 4 | 110
| Online PSC |  | https://podminky.urs.cz/item/CS_URS_2022_02/431351121 | [15 empty] | Online PSC | 2
| VV |  | dle TZ a PD, část D.1.1.01 Půdorys 1.NP | [15 empty] | VV | 2 | 1 | True | 0 | ROZPOCET
| VV |  | "CH" schodiště vedlejší vstup | [15 empty] | VV | 2 | 1 | True | 0 | ROZPOCET
| VV |  | 1,200*3*0,150 |  | 0.54 | [13 empty] | VV | 2 | 2 | True | 0 | ROZPOCET
| VV |  | Součet |  | 0.54 | [13 empty] | VV | 2 | 4 | True | 1 | ROZPOCET
56 | K | 431351122 | Bednění podest, podstupňových desek a ramp včetně podpěrné konstrukce výšky do 4 m půdorysně přímočarých odstranění | m2 | 0.54 | 0 | 0 |  |  |  | základní | 0.338 | 0.18252 | 0 | 0 | 0 | 0 | 4 | K | 2 |  |  |  | ROZPOCET | 0 | 0 | 0 | 0 | 0 | 1 | 0 | 4 | 112
| Online PSC |  | https://podminky.urs.cz/item/CS_URS_2022_02/431351122 | [15 empty] | Online PSC | 2
57 | K | 434121416 | Osazování schodišťových stupňů železobetonových s vyspárováním styčných spár, s provizorním dřevěným zábradlím a dočasným zakrytím stupnic prkny na schodnice, stupňů drsných | m | 3.6 | 0 | 0 |  |  |  | základní | 1 | 3.6 | 0.034654 | 0.12476 | 0 | 0 | 4 | K | 2 |  |  |  | ROZPOCET | 0 | 0 | 0 | 0 | 0 | 1 | 0 | 4 | 114
| Online PSC |  | https://podminky.urs.cz/item/CS_URS_2022_02/434121416 | [15 empty] | Online PSC | 2
| VV |  | dle TZ a PD, část D.1.1.01 Půdorys 1.NP | [15 empty] | VV | 2 | 1 | True | 0 | ROZPOCET
| VV |  | "CH" schodiště vedlejší vstup | [15 empty] | VV | 2 | 1 | True | 0 | ROZPOCET
| VV |  | 1,200*3 |  | 3.6 | [13 empty] | VV | 2 | 2 | True | 0 | ROZPOCET
| VV |  | Součet |  | 3.6 | [13 empty] | VV | 2 | 4 | True | 1 | ROZPOCET
58 | M | 5937375R | stupeň schodišťový nosný ŽB 120x34,1x15,2cm | kus | 3 | 0 | 0 |  |  |  | základní | 0 | 0 | 0 | 0 | 0 | 0 | 8 | M | 2 |  |  |  | ROZPOCET | 0 | 0 | 0 | 0 | 0 | 1 | 0 | 4 | 116
| D | 6 | Úpravy povrchů, podlahy a osazování výplní |  |  |  | 0 | [5 empty] | 483.3185 |  | 117.4199 |  | 0 | 1 | D | 1 |  |  |  | ROZPOCET | [6 empty] | 0
59 | K | 612-001R | Stěrka na podhled SDK - imitace betonu, světle šedá barva | m2 | 20.4 | 0 | 0 |  |  |  | základní | 0 | 0 | 0 | 0 | 0 | 0 | 4 | K | 2 |  |  |  | ROZPOCET | 0 | 0 | 0 | 0 | 0 | 1 | 0 | 4 | 118
| VV |  | dle TZ a PD, půdorys 2.NP | [15 empty] | VV | 2 | 1 | True | 0 | ROZPOCET
| VV |  | 2.NP spojovací chodba, m.č. 1.201 - skladba C | [15 empty] | VV | 2 | 1 | True | 0 | ROZPOCET
| VV |  | 20,40 |  | 20.4 | [13 empty] | VV | 2 | 2 | True | 0 | ROZPOCET
| VV |  | Součet |  | 20.4 | [13 empty] | VV | 2 | 4 | True | 1 | ROZPOCET
60 | K | 612142001 | Potažení vnitřních ploch pletivem v ploše nebo pruzích, na plném podkladu sklovláknitým vtlačením do tmelu stěn | m2 | 25.065 | 0 | 0 |  |  |  | základní | 0.36 | 9.0234 | 0.004384 | 0.10988 | 0 | 0 | 4 | K | 2 |  |  |  | ROZPOCET | 0 | 0 | 0 | 0 | 0 | 1 | 0 | 4 | 120
| Online PSC |  | https://podminky.urs.cz/item/CS_URS_2022_02/612142001 | [15 empty] | Online PSC | 2
| VV |  | dle TZ a PD | [15 empty] | VV | 2 | 1 | True | 0 | ROZPOCET
| VV |  | zdivo z porobetonových tvárnic tl. 300 | [15 empty] | VV | 2 | 1 | True | 0 | ROZPOCET
| VV |  | 22,275 |  | 22.275 | [13 empty] | VV | 2 | 2 | True | 0 | ROZPOCET
| VV |  | ostění | [15 empty] | VV | 2 | 1 | True | 0 | ROZPOCET
| VV |  | 0,300*3,100*3 |  | 2.79 | [13 empty] | VV | 2 | 2 | True | 0 | ROZPOCET
| VV |  | Součet |  | 25.065 | [13 empty] | VV | 2 | 4 | True | 1 | ROZPOCET
61 | K | 612311131 | Potažení vnitřních ploch vápenným štukem tloušťky do 3 mm svislých konstrukcí stěn | m2 | 25.065 | 0 | 0 |  |  |  | základní | 0.272 | 6.8177 | 0.004 | 0.10026 | 0 | 0 | 4 | K | 2 |  |  |  | ROZPOCET | 0 | 0 | 0 | 0 | 0 | 1 | 0 | 4 | 122
| Online PSC |  | https://podminky.urs.cz/item/CS_URS_2022_02/612311131 | [15 empty] | Online PSC | 2
62 | K | 612325223 | Vápenocementová omítka jednotlivých malých ploch štuková na stěnách, plochy jednotlivě přes 0,25 do 1 m2 | kus | 12 | 0 | 0 |  |  |  | základní | 0.725 | 8.7 | 0.0415 | 0.498 | 0 | 0 | 4 | K | 2 |  |  |  | ROZPOCET | 0 | 0 | 0 | 0 | 0 | 1 | 0 | 4 | 124
| Online PSC |  | https://podminky.urs.cz/item/CS_URS_2022_02/612325223 | [15 empty] | Online PSC | 2
| VV |  | dle TZ a PD, půdorys 1.NP, 2.NP | [15 empty] | VV | 2 | 1 | True | 0 | ROZPOCET
| VV |  | zazdívka oken, otvorů | [15 empty] | VV | 2 | 1 | True | 0 | ROZPOCET
| VV |  | 1.NP, m.č. Z110, 113, 108 | [15 empty] | VV | 2 | 1 | True | 0 | ROZPOCET
| VV |  | 3 |  | 3 | [13 empty] | VV | 2 | 2 | True | 0 | ROZPOCET
| VV |  | 2.NP, m.č. Z208, 206 | [15 empty] | VV | 2 | 1 | True | 0 | ROZPOCET
| VV |  | 2 |  | 2 | [13 empty] | VV | 2 | 2 | True | 0 | ROZPOCET
| VV |  | 2.NP, m.č. Z208, 204, 206 prostupy VZT | [15 empty] | VV | 2 | 1 | True | 0 | ROZPOCET
| VV |  | 5 |  | 5 | [13 empty] | VV | 2 | 2 | True | 0 | ROZPOCET
| VV |  | Půdorysy, Řez CC, PD Ocelové konstrukce | [15 empty] | VV | 2 | 1 | True | 0 | ROZPOCET
| VV |  | uložení nosníku HEA 240 nad 2.NP a HEA 340 nad 1.NP do zdiva ZŠ | [15 empty] | VV | 2 | 1 | True | 0 | ROZPOCET
| VV |  | 2 |  | 2 | [13 empty] | VV | 2 | 2 | True | 0 | ROZPOCET
| VV |  | Součet |  | 12 | [13 empty] | VV | 2 | 4 | True | 1 | ROZPOCET
63 | K | 612325225 | Vápenocementová omítka jednotlivých malých ploch štuková na stěnách, plochy jednotlivě přes 1,0 do 4 m2 | kus | 2 | 0 | 0 |  |  |  | základní | 2.431 | 4.862 | 0.1575 | 0.315 | 0 | 0 | 4 | K | 2 |  |  |  | ROZPOCET | 0 | 0 | 0 | 0 | 0 | 1 | 0 | 4 | 126
| Online PSC |  | https://podminky.urs.cz/item/CS_URS_2022_02/612325225 | [15 empty] | Online PSC | 2
| VV |  | dle TZ a PD, půdorys 2.NP | [15 empty] | VV | 2 | 1 | True | 0 | ROZPOCET
| VV |  | zazdívka oken, otvorů | [15 empty] | VV | 2 | 1 | True | 0 | ROZPOCET
| VV |  | 2.NP, m.č. Z204, 208 | [15 empty] | VV | 2 | 1 | True | 0 | ROZPOCET
| VV |  | 2 |  | 2 | [13 empty] | VV | 2 | 2 | True | 0 | ROZPOCET
| VV |  | Součet |  | 2 | [13 empty] | VV | 2 | 4 | True | 1 | ROZPOCET
64 | K | 612325302 | Vápenocementová omítka ostění nebo nadpraží štuková | m2 | 4.511 | 0 | 0 |  |  |  | základní | 1.355 | 6.1124 | 0.03358 | 0.15148 | 0 | 0 | 4 | K | 2 |  |  |  | ROZPOCET | 0 | 0 | 0 | 0 | 0 | 1 | 0 | 4 | 128
| Online PSC |  | https://podminky.urs.cz/item/CS_URS_2022_02/612325302 | [15 empty] | Online PSC | 2
| VV |  | dle TZ a PD, půdorys 1.NP, 2.NP | [15 empty] | VV | 2 | 1 | True | 0 | ROZPOCET
| VV |  | 2.NP, m.č. 1.204/1.201 dveře | [15 empty] | VV | 2 | 1 | True | 0 | ROZPOCET
| VV |  | (1,050+2,050*2)*0,500 |  | 2.575 | [13 empty] | VV | 2 | 2 | True | 0 | ROZPOCET
| VV |  | 2.NP, m.č. 1.203 nika pro umyvadlo | [15 empty] | VV | 2 | 1 | True | 0 | ROZPOCET
| VV |  | (0,900+2,575*2)*0,320 |  | 1.936 | [13 empty] | VV | 2 | 2 | True | 0 | ROZPOCET
| VV |  | Součet |  | 4.511 | [13 empty] | VV | 2 | 4 | True | 1 | ROZPOCET
65 | K | 612341121 | Omítka sádrová nebo vápenosádrová vnitřních ploch nanášená ručně jednovrstvá, tloušťky do 10 mm hladká svislých konstrukcí stěn | m2 | 6.37 | 0 | 0 |  |  |  | základní | 0.41 | 2.6117 | 0.01103 | 0.070261 | 0 | 0 | 4 | K | 2 |  |  |  | ROZPOCET | 0 | 0 | 0 | 0 | 0 | 1 | 0 | 4 | 130
| Online PSC |  | https://podminky.urs.cz/item/CS_URS_2022_02/612341121 | [15 empty] | Online PSC | 2
| VV |  | dle TZ a PD | [15 empty] | VV | 2 | 1 | True | 0 | ROZPOCET
| VV |  | 2.NP, zdivo z CPP - podezdění nosníku | [15 empty] | VV | 2 | 1 | True | 0 | ROZPOCET
| VV |  | 9,100*0,700 |  | 6.37 | [13 empty] | VV | 2 | 2 | True | 0 | ROZPOCET
| VV |  | Součet |  | 6.37 | [13 empty] | VV | 2 | 4 | True | 1 | ROZPOCET
66 | K | 613111001 | Ubroušení výstupků betonu po odbednění neomítaných vnitřních ploch ze spár bednicích desek do roviny povrchu pilířů nebo sloupů | m2 | 177.43 | 0 | 0 |  |  |  | základní | 0.06 | 10.6458 | 4.8e-07 | 8.5166e-05 | 0 | 0 | 4 | K | 2 |  |  |  | ROZPOCET | 0 | 0 | 0 | 0 | 0 | 1 | 0 | 4 | 132
| Online PSC |  | https://podminky.urs.cz/item/CS_URS_2022_02/613111001 | [15 empty] | Online PSC | 2
| VV |  | dle TZ a PD, půdorys 1.NP, 2.NP | [15 empty] | VV | 2 | 1 | True | 0 | ROZPOCET
| VV |  | "A" sloupy z pohledového betonu - přebroušení vad | [15 empty] | VV | 2 | 1 | True | 0 | ROZPOCET
| VV |  | 1.NP int | [15 empty] | VV | 2 | 1 | True | 0 | ROZPOCET
| VV |  | (0,400+0,550)*2*3,100*3 |  | 17.67 | [13 empty] | VV | 2 | 2 | True | 0 | ROZPOCET
| VV |  | 1.NP ext | [15 empty] | VV | 2 | 1 | True | 0 | ROZPOCET
| VV |  | (0,400+0,550)*2*3,800*11 |  | 79.42 | [13 empty] | VV | 2 | 2 | True | 0 | ROZPOCET
| VV |  | 2.NP int | [15 empty] | VV | 2 | 1 | True | 0 | ROZPOCET
| VV |  | "tělocvična" (0,400+0,550*2)*6*5,000 |  | 45 | [13 empty] | VV | 2 | 2 | True | 0 | ROZPOCET
| VV |  | "tělocvična" (0,400+0,550)*2*5,000 |  | 9.5 | [13 empty] | VV | 2 | 2 | True | 0 | ROZPOCET
| VV |  | "zázemí" (0,400+0,550*2)*2*3,800 |  | 11.4 | [13 empty] | VV | 2 | 2 | True | 0 | ROZPOCET
| VV |  | "zázemí" (0,400+0,550)*4*3,800 |  | 14.44 | [13 empty] | VV | 2 | 2 | True | 0 | ROZPOCET
| VV |  | Součet |  | 177.43 | [13 empty] | VV | 2 | 4 | True | 1 | ROZPOCET
67 | K | 619995001 | Začištění omítek (s dodáním hmot) kolem oken, dveří, podlah, obkladů apod. | m | 9.68 | 0 | 0 |  |  |  | základní | 0.37 | 3.5816 | 0.0015 | 0.01452 | 0 | 0 | 4 | K | 2 |  |  |  | ROZPOCET | 0 | 0 | 0 | 0 | 0 | 1 | 0 | 4 | 134
| Online PSC |  | https://podminky.urs.cz/item/CS_URS_2022_02/619995001 | [15 empty] | Online PSC | 2
| VV |  | dle TZ a PD, Půdorys 2.NP | [15 empty] | VV | 2 | 1 | True | 0 | ROZPOCET
| VV |  | 2.NP ZŠ, m.č. 1.204, po otlučených keram. soklech | [15 empty] | VV | 2 | 1 | True | 0 | ROZPOCET
| VV |  | (3,930+1,740+0,330*4)*2-0,900*2-1,000-1,500 |  | 9.68 | [13 empty] | VV | 2 | 2 | True | 0 | ROZPOCET
| VV |  | Součet |  | 9.68 | [13 empty] | VV | 2 | 4 | True | 1 | ROZPOCET
68 | K | 622142001 | Potažení vnějších ploch pletivem v ploše nebo pruzích, na plném podkladu sklovláknitým vtlačením do tmelu stěn | m2 | 13 | 0 | 0 |  |  |  | základní | 0.33 | 4.29 | 0.004384 | 0.056992 | 0 | 0 | 4 | K | 2 |  |  |  | ROZPOCET | 0 | 0 | 0 | 0 | 0 | 1 | 0 | 4 | 136
| Online PSC |  | https://podminky.urs.cz/item/CS_URS_2022_02/622142001 | [15 empty] | Online PSC | 2
| VV |  | dle TZ a PD, D.1.1. | [15 empty] | VV | 2 | 1 | True | 0 | ROZPOCET
| VV |  | boční schodiště | [15 empty] | VV | 2 | 1 | True | 0 | ROZPOCET
| VV |  | 4,000 |  | 4 | [13 empty] | VV | 2 | 2 | True | 0 | ROZPOCET
| VV |  | sokl čelní stěny foyer | [15 empty] | VV | 2 | 1 | True | 0 | ROZPOCET
| VV |  | 3,000+2,000+1,000+3,000 |  | 9 | [13 empty] | VV | 2 | 2 | True | 0 | ROZPOCET
| VV |  | Součet |  | 13 | [13 empty] | VV | 2 | 4 | True | 1 | ROZPOCET
69 | K | 62221104R | Montáž kontaktního zateplení lepením a mechanickým kotvením z polystyrenových desek nebo z kombinovaných desek na vnější stěny, tloušťky desek přes 160 do 200 mm | m2 | 36.947 | 0 | 0 |  |  |  | základní | 0 | 0 | 0 | 0 | 0 | 0 | 4 | K | 2 |  |  |  | ROZPOCET | 0 | 0 | 0 | 0 | 0 | 1 | 0 | 4 | 138
| VV |  | dle TZ a PD, D.1.1. | [15 empty] | VV | 2 | 1 | True | 0 | ROZPOCET
| VV |  | skladba H | [15 empty] | VV | 2 | 1 | True | 0 | ROZPOCET
| VV |  | - kotvení bude upřesněno na základě koordinace dodavatelů jednotl. konstr. částí - nosných (prefa, OK) a obálky budovy (fasáda, výplně otvorů) | [15 empty] | VV | 2 | 1 | True | 0 | ROZPOCET
| VV |  | - dodavatel zpracuje dílenskou dokumentaci kotvení fasádních prvků | [15 empty] | VV | 2 | 1 | True | 0 | ROZPOCET
| VV |  | čelní stěna foyer - skladba H | [15 empty] | VV | 2 | 1 | True | 0 | ROZPOCET
| VV |  | S (odměřeno z dwg) | [15 empty] | VV | 2 | 1 | True | 0 | ROZPOCET
| VV |  | 7,000+3,000+5,000 |  | 15 | [13 empty] | VV | 2 | 2 | True | 0 | ROZPOCET
| VV |  | J (odměřeno z dwg) | [15 empty] | VV | 2 | 1 | True | 0 | ROZPOCET
| VV |  | 4,000+5,000+1,290*3,060 |  | 12.947 | [13 empty] | VV | 2 | 2 | True | 0 | ROZPOCET
| VV |  | boční pohled (odměřeno z dwg) | [15 empty] | VV | 2 | 1 | True | 0 | ROZPOCET
| VV |  | 6,000+3,000 |  | 9 | [13 empty] | VV | 2 | 2 | True | 0 | ROZPOCET
| VV |  | Součet |  | 36.947 | [13 empty] | VV | 2 | 4 | True | 1 | ROZPOCET
70 | M | 28375993 | deska EPS 150 pro konstrukce s vysokým zatížením λ=0,035 tl 200mm | m2 | 37.686 | 0 | 0 |  |  |  | základní | 0 | 0 | 0.006 | 0.22612 | 0 | 0 | 8 | M | 2 |  |  |  | ROZPOCET | 0 | 0 | 0 | 0 | 0 | 1 | 0 | 4 | 140
| VV |  | 36,947*1,02 "Přepočtené koeficientem množství |  | 37.686 | [13 empty] | VV | 2 | 2 | True | 0 | ROZPOCET
| VV |  | Součet |  | 37.686 | [13 empty] | VV | 2 | 4 | True | 1 | ROZPOCET
71 | K | 622215124 | Oprava kontaktního zateplení z polystyrenových desek jednotlivých malých ploch tloušťky přes 80 do 120 mm stěn, plochy jednotlivě přes 0,5 do 1,0 m2 | kus | 22 | 0 | 0 |  |  |  | základní | 1.258 | 27.676 | 0.012114 | 0.26652 | 0 | 0 | 4 | K | 2 |  |  |  | ROZPOCET | 0 | 0 | 0 | 0 | 0 | 1 | 0 | 4 | 142
| Online PSC |  | https://podminky.urs.cz/item/CS_URS_2022_02/622215124 | [15 empty] | Online PSC | 2
| VV |  | dle TZ a PD, půdorys 1.NP, 2.NP | [15 empty] | VV | 2 | 1 | True | 0 | ROZPOCET
| VV |  | 22,000 |  | 22 | [13 empty] | VV | 2 | 2 | True | 0 | ROZPOCET
| VV |  | Součet |  | 22 | [13 empty] | VV | 2 | 4 | True | 1 | ROZPOCET
72 | K | 622252001 | Montáž profilů kontaktního zateplení zakládacích soklových připevněných hmoždinkami | m | 6.68 | 0 | 0 |  |  |  | základní | 0.23 | 1.5364 | 3e-05 | 0.0002004 | 0 | 0 | 4 | K | 2 |  |  |  | ROZPOCET | 0 | 0 | 0 | 0 | 0 | 1 | 0 | 4 | 144
| Online PSC |  | https://podminky.urs.cz/item/CS_URS_2022_02/622252001 | [15 empty] | Online PSC | 2
| VV |  | dle TZ a PD, D.1.1. | [15 empty] | VV | 2 | 1 | True | 0 | ROZPOCET
| VV |  | čelní stěna foyer - skladba H | [15 empty] | VV | 2 | 1 | True | 0 | ROZPOCET
| VV |  | S (odměřeno z dwg) | [15 empty] | VV | 2 | 1 | True | 0 | ROZPOCET
| VV |  | 1,440+0,900 |  | 2.34 | [13 empty] | VV | 2 | 2 | True | 0 | ROZPOCET
| VV |  | J (odměřeno z dwg) | [15 empty] | VV | 2 | 1 | True | 0 | ROZPOCET
| VV |  | 1,290+1,000+0,350 |  | 2.64 | [13 empty] | VV | 2 | 2 | True | 0 | ROZPOCET
| VV |  | boční pohled (odměřeno z dwg) | [15 empty] | VV | 2 | 1 | True | 0 | ROZPOCET
| VV |  | 1,700 |  | 1.7 | [13 empty] | VV | 2 | 2 | True | 0 | ROZPOCET
| VV |  | Součet |  | 6.68 | [13 empty] | VV | 2 | 4 | True | 1 | ROZPOCET
73 | M | 59051657 | profil zakládací Al tl 0,7mm pro ETICS pro izolant tl 200mm | m | 7.014 | 0 | 0 |  |  |  | základní | 0 | 0 | 0.00072 | 0.0050501 | 0 | 0 | 8 | M | 2 |  |  |  | ROZPOCET | 0 | 0 | 0 | 0 | 0 | 1 | 0 | 4 | 146
| VV |  | 6,68*1,05 "Přepočtené koeficientem množství |  | 7.014 | [13 empty] | VV | 2 | 2 | True | 0 | ROZPOCET
| VV |  | Součet |  | 7.014 | [13 empty] | VV | 2 | 4 | True | 1 | ROZPOCET
74 | K | 622252002 | Montáž profilů kontaktního zateplení ostatních stěnových, dilatačních apod. lepených do tmelu | m | 50 | 0 | 0 |  |  |  | základní | 0.14 | 7 | 0 | 0 | 0 | 0 | 4 | K | 2 |  |  |  | ROZPOCET | 0 | 0 | 0 | 0 | 0 | 1 | 0 | 4 | 148
| Online PSC |  | https://podminky.urs.cz/item/CS_URS_2022_02/622252002 | [15 empty] | Online PSC | 2
75 | M | 59051486 | profil rohový PVC 15x15mm s výztužnou tkaninou š 100mm pro ETICS | m | 52.5 | 0 | 0 |  |  |  | základní | 0 | 0 | 3e-05 | 0.001575 | 0 | 0 | 8 | M | 2 |  |  |  | ROZPOCET | 0 | 0 | 0 | 0 | 0 | 1 | 0 | 4 | 150
| VV |  | 50*1,05 "Přepočtené koeficientem množství |  | 52.5 | [13 empty] | VV | 2 | 2 | True | 0 | ROZPOCET
| VV |  | Součet |  | 52.5 | [13 empty] | VV | 2 | 4 | True | 1 | ROZPOCET
76 | K | 622525104 | Omítka tenkovrstvá jednotlivých malých ploch silikátová, akrylátová, silikonová nebo silikonsilikátová stěn, plochy jednotlivě přes 0,5 do 1,0 m2 | kus | 7 | 0 | 0 |  |  |  | základní | 0.296 | 2.072 | 0.0042078 | 0.029455 | 0 | 0 | 4 | K | 2 |  |  |  | ROZPOCET | 0 | 0 | 0 | 0 | 0 | 1 | 0 | 4 | 152
| Online PSC |  | https://podminky.urs.cz/item/CS_URS_2022_02/622525104 | [15 empty] | Online PSC | 2
| VV |  | dle TZ a PD, půdorys 1.NP, 2.NP | [15 empty] | VV | 2 | 1 | True | 0 | ROZPOCET
| VV |  | 1.NP, m.č. 1.101 zazdívka oken, otvorů | [15 empty] | VV | 2 | 1 | True | 0 | ROZPOCET
| VV |  | 3 |  | 3 | [13 empty] | VV | 2 | 2 | True | 0 | ROZPOCET
| VV |  | 2.NP, m.č. 1.201, exteriér | [15 empty] | VV | 2 | 1 | True | 0 | ROZPOCET
| VV |  | 4 |  | 4 | [13 empty] | VV | 2 | 2 | True | 0 | ROZPOCET
| VV |  | Součet |  | 7 | [13 empty] | VV | 2 | 4 | True | 1 | ROZPOCET
77 | K | 622525105 | Omítka tenkovrstvá jednotlivých malých ploch silikátová, akrylátová, silikonová nebo silikonsilikátová stěn, plochy jednotlivě přes 1,0 do 4,0 m2 | kus | 11 | 0 | 0 |  |  |  | základní | 1.006 | 11.066 | 0.01466 | 0.16126 | 0 | 0 | 4 | K | 2 |  |  |  | ROZPOCET | 0 | 0 | 0 | 0 | 0 | 1 | 0 | 4 | 154
| Online PSC |  | https://podminky.urs.cz/item/CS_URS_2022_02/622525105 | [15 empty] | Online PSC | 2
| VV |  | dle TZ a PD, půdorys 2.NP | [15 empty] | VV | 2 | 1 | True | 0 | ROZPOCET
| VV |  | 2.NP, m.č. 1.203, dveře | [15 empty] | VV | 2 | 1 | True | 0 | ROZPOCET
| VV |  | 1 |  | 1 | [13 empty] | VV | 2 | 2 | True | 0 | ROZPOCET
| VV |  | 1.NP, 2.NP, napojení nových konstrukcí na stávající zateplení | [15 empty] | VV | 2 | 1 | True | 0 | ROZPOCET
| VV |  | 10 |  | 10 | [13 empty] | VV | 2 | 2 | True | 0 | ROZPOCET
| VV |  | Součet |  | 11 | [13 empty] | VV | 2 | 4 | True | 1 | ROZPOCET
78 | K | 622531021 | Omítka tenkovrstvá silikonová vnějších ploch probarvená, včetně penetrace podkladu zrnitá, tloušťky 2,0 mm stěn | m2 | 49.947 | 0 | 0 |  |  |  | základní | 0 | 0 | 0 | 0 | 0 | 0 | 4 | K | 2 |  |  |  | ROZPOCET | 0 | 0 | 0 | 0 | 0 | 1 | 0 | 4 | 156
| Online PSC |  | https://podminky.urs.cz/item/CS_URS_2021_01/622531021 | [15 empty] | Online PSC | 2
| VV |  | dle TZ a PD, D.1.1. | [15 empty] | VV | 2 | 1 | True | 0 | ROZPOCET
| VV |  | "SK" sytě šedá | [15 empty] | VV | 2 | 1 | True | 0 | ROZPOCET
| VV |  | boční schodiště | [15 empty] | VV | 2 | 1 | True | 0 | ROZPOCET
| VV |  | 4,000 |  | 4 | [13 empty] | VV | 2 | 2 | True | 0 | ROZPOCET
| VV |  | sokl čelní stěny foyer | [15 empty] | VV | 2 | 1 | True | 0 | ROZPOCET
| VV |  | 3,000+2,000+1,000+3,000 |  | 9 | [13 empty] | VV | 2 | 2 | True | 0 | ROZPOCET
| VV |  | Mezisoučet |  | 13 | [13 empty] | VV | 2 | 3 | True | 0 | ROZPOCET
| VV |  | "J" světle šedá: | [15 empty] | VV | 2 | 1 | True | 0 | ROZPOCET
| VV |  | čelní stěna foyer - skladba H | [15 empty] | VV | 2 | 1 | True | 0 | ROZPOCET
| VV |  | S (odměřeno z dwg) | [15 empty] | VV | 2 | 1 | True | 0 | ROZPOCET
| VV |  | 7,000+3,000+5,000 |  | 15 | [13 empty] | VV | 2 | 2 | True | 0 | ROZPOCET
| VV |  | J (odměřeno z dwg) | [15 empty] | VV | 2 | 1 | True | 0 | ROZPOCET
| VV |  | 4,000+5,000+1,290*3,060 |  | 12.947 | [13 empty] | VV | 2 | 2 | True | 0 | ROZPOCET
| VV |  | boční pohled (odměřeno z dwg) | [15 empty] | VV | 2 | 1 | True | 0 | ROZPOCET
| VV |  | 6,000+3,000 |  | 9 | [13 empty] | VV | 2 | 2 | True | 0 | ROZPOCET
| VV |  | Mezisoučet |  | 36.947 | [13 empty] | VV | 2 | 3 | True | 0 | ROZPOCET
| VV |  | Součet |  | 49.947 | [13 empty] | VV | 2 | 4 | True | 1 | ROZPOCET
79 | K | 622-G1 | D+M provětrané fasády v tělocvičně (bez protinárazového obkladu) | m2 | 116.113 | 0 | 0 |  |  |  | základní | 0 | 0 | 0 | 0 | 0 | 0 | 4 | K | 2 |  |  |  | ROZPOCET | 0 | 0 | 0 | 0 | 0 | 1 | 0 | 4 | 158
| VV |  | dle TZ a PD, část D.1.1 | [15 empty] | VV | 2 | 1 | True | 0 | ROZPOCET
| VV |  | kompletní dodávka a montáž skladby G1, vč. ostění otvorů a všech detailů | [15 empty] | VV | 2 | 1 | True | 0 | ROZPOCET
| VV |  | - broušená překližka, protinárazový obklad dekor bříza - je zahrnut v projektu interiéru | [15 empty] | VV | 2 | 1 | True | 0 | ROZPOCET
| VV |  | - kotvení bude upřesněno na základě koordinace dodavatelů jednotl. konstr. částí - nosných (prefa, OK) a obálky budovy (fasáda, výplně otvorů) | [15 empty] | VV | 2 | 1 | True | 0 | ROZPOCET
| VV |  | - dodavatel zpracuje dílenskou dokumentaci kotvení fasádních prvků | [15 empty] | VV | 2 | 1 | True | 0 | ROZPOCET
| VV |  | m.č.1.212-tělocvična | [15 empty] | VV | 2 | 1 | True | 0 | ROZPOCET
| VV |  | (4,950+4,800+4,795+4,730)*2*2,300 |  | 88.665 | [13 empty] | VV | 2 | 2 | True | 0 | ROZPOCET
| VV |  | 12,900*2,300 |  | 29.67 | [13 empty] | VV | 2 | 2 | True | 0 | ROZPOCET
| VV |  | "odpočet dveří D08" -1,100*2,020 |  | -2.222 | [13 empty] | VV | 2 | 2 | True | 0 | ROZPOCET
| VV |  | Součet |  | 116.113 | [13 empty] | VV | 2 | 4 | True | 1 | ROZPOCET
80 | K | 622-G2 | D+M provětrané fasády v zázemí tělocvičny a v alternativní učebně | m2 | 579.574 | 0 | 0 |  |  |  | základní | 0 | 0 | 0 | 0 | 0 | 0 | 4 | K | 2 |  |  |  | ROZPOCET | 0 | 0 | 0 | 0 | 0 | 1 | 0 | 4 | 160
| VV |  | dle TZ a PD, část D.1.1 | [15 empty] | VV | 2 | 1 | True | 0 | ROZPOCET
| VV |  | kompletní dodávka a montáž skladby G2, vč. ostění otvorů a všech detailů | [15 empty] | VV | 2 | 1 | True | 0 | ROZPOCET
| VV |  | - výmalba SDK desky je v samostatné položce | [15 empty] | VV | 2 | 1 | True | 0 | ROZPOCET
| VV |  | - kotvení bude upřesněno na základě koordinace dodavatelů jednotl. konstr. částí - nosných (prefa, OK) a obálky budovy (fasáda, výplně otvorů) | [15 empty] | VV | 2 | 1 | True | 0 | ROZPOCET
| VV |  | - dodavatel zpracuje dílenskou dokumentaci kotvení fasádních prvků | [15 empty] | VV | 2 | 1 | True | 0 | ROZPOCET
| VV |  | ... | [15 empty] | VV | 2 | 1 | True | 0 | ROZPOCET
| VV |  | S (odměřeno z dwg) | [15 empty] | VV | 2 | 1 | True | 0 | ROZPOCET
| VV |  | "tělocvična" 131,000 |  | 131 | [13 empty] | VV | 2 | 2 | True | 0 | ROZPOCET
| VV |  | "učebna" 18,000 |  | 18 | [13 empty] | VV | 2 | 2 | True | 0 | ROZPOCET
| VV |  | J (odměřeno z dwg) | [15 empty] | VV | 2 | 1 | True | 0 | ROZPOCET
| VV |  | "štít tělocvičny" 45,000 |  | 45 | [13 empty] | VV | 2 | 2 | True | 0 | ROZPOCET
| VV |  | "zázemí" 43,000+34,000 |  | 77 | [13 empty] | VV | 2 | 2 | True | 0 | ROZPOCET
| VV |  | boční pohled (odměřeno z dwg) | [15 empty] | VV | 2 | 1 | True | 0 | ROZPOCET
| VV |  | "učebna" 14,000 |  | 14 | [13 empty] | VV | 2 | 2 | True | 0 | ROZPOCET
| VV |  | V (odměřeno z dwg) | [15 empty] | VV | 2 | 1 | True | 0 | ROZPOCET
| VV |  | "tělocvična" 54,000+78,000 |  | 132 | [13 empty] | VV | 2 | 2 | True | 0 | ROZPOCET
| VV |  | "zázemí" 32,000+25,000 |  | 57 | [13 empty] | VV | 2 | 2 | True | 0 | ROZPOCET
| VV |  | Z (odměřeno z dwg) | [15 empty] | VV | 2 | 1 | True | 0 | ROZPOCET
| VV |  | "tělocvična" 26,000 |  | 26 | [13 empty] | VV | 2 | 2 | True | 0 | ROZPOCET
| VV |  | "tělocvična a zázemí" 200,000 |  | 200 | [13 empty] | VV | 2 | 2 | True | 0 | ROZPOCET
| VV |  | "odpočet dveří D02" -1,875*2,300 |  | -4.313 | [13 empty] | VV | 2 | 2 | True | 0 | ROZPOCET
| VV |  | Mezisoučet |  | 695.687 | [13 empty] | VV | 2 | 3 | True | 0 | ROZPOCET
| VV |  | odpočet fasády G1 Protinárazový obklad v tělocvičně | [15 empty] | VV | 2 | 1 | True | 0 | ROZPOCET
| VV |  | -116,113 |  | -116.113 | [13 empty] | VV | 2 | 2 | True | 0 | ROZPOCET
| VV |  | Součet |  | 579.574 | [13 empty] | VV | 2 | 4 | True | 1 | ROZPOCET
81 | K | 622-G3 | D+M provětrané fasády v zázemí tělocvičny - mokrý provoz - sibiřský modřín | m2 | 5.04 | 0 | 0 |  |  |  | základní | 0 | 0 | 0 | 0 | 0 | 0 | 4 | K | 2 |  |  |  | ROZPOCET | 0 | 0 | 0 | 0 | 0 | 1 | 0 | 4 | 162
| VV |  | dle TZ a PD, část D.1.1 | [15 empty] | VV | 2 | 1 | True | 0 | ROZPOCET
| VV |  | kompletní dodávka a montáž skladby G3, vč. ostění otvorů a všech detailů | [15 empty] | VV | 2 | 1 | True | 0 | ROZPOCET
| VV |  | - keram. obklad je v samostatné položce | [15 empty] | VV | 2 | 1 | True | 0 | ROZPOCET
| VV |  | - kotvení bude upřesněno na základě koordinace dodavatelů jednotl. konstr. částí - nosných (prefa, OK) a obálky budovy (fasáda, výplně otvorů) | [15 empty] | VV | 2 | 1 | True | 0 | ROZPOCET
| VV |  | - dodavatel zpracuje dílenskou dokumentaci kotvení fasádních prvků | [15 empty] | VV | 2 | 1 | True | 0 | ROZPOCET
| VV |  | J m.č. 1.208 sprchy | [15 empty] | VV | 2 | 1 | True | 0 | ROZPOCET
| VV |  | 4,200*1,200 |  | 5.04 | [13 empty] | VV | 2 | 2 | True | 0 | ROZPOCET
| VV |  | Součet |  | 5.04 | [13 empty] | VV | 2 | 4 | True | 1 | ROZPOCET
82 | K | 622-G4 | D+M provětrané fasády - sibiřský modřín | m2 | 67.51 | 0 | 0 |  |  |  | základní | 0 | 0 | 0 | 0 | 0 | 0 | 4 | K | 2 |  |  |  | ROZPOCET | 0 | 0 | 0 | 0 | 0 | 1 | 0 | 4 | 164
| VV |  | dle TZ a PD, část D.1.1 | [15 empty] | VV | 2 | 1 | True | 0 | ROZPOCET
| VV |  | kompletní dodávka a montáž skladby G4, vč. ostění otvorů a všech detailů | [15 empty] | VV | 2 | 1 | True | 0 | ROZPOCET
| VV |  | - výmalba SDK desky je v samostatné položce | [15 empty] | VV | 2 | 1 | True | 0 | ROZPOCET
| VV |  | - kotvení bude upřesněno na základě koordinace dodavatelů jednotl. konstr. částí - nosných (prefa, OK) a obálky budovy (fasáda, výplně otvorů) | [15 empty] | VV | 2 | 1 | True | 0 | ROZPOCET
| VV |  | - dodavatel zpracuje dílenskou dokumentaci kotvení fasádních prvků | [15 empty] | VV | 2 | 1 | True | 0 | ROZPOCET
| VV |  | ... | [15 empty] | VV | 2 | 1 | True | 0 | ROZPOCET
| VV |  | S (odměřeno z dwg) | [15 empty] | VV | 2 | 1 | True | 0 | ROZPOCET
| VV |  | "tělocvična" 6,000 |  | 6 | [13 empty] | VV | 2 | 2 | True | 0 | ROZPOCET
| VV |  | "učebna" 0,900*1,500 |  | 1.35 | [13 empty] | VV | 2 | 2 | True | 0 | ROZPOCET
| VV |  | J (odměřeno z dwg) | [15 empty] | VV | 2 | 1 | True | 0 | ROZPOCET
| VV |  | "štít tělocvičny" 6,000 |  | 6 | [13 empty] | VV | 2 | 2 | True | 0 | ROZPOCET
| VV |  | "zázemí" 6,000+1,000*1,200*3 |  | 9.6 | [13 empty] | VV | 2 | 2 | True | 0 | ROZPOCET
| VV |  | V (odměřeno z dwg) | [15 empty] | VV | 2 | 1 | True | 0 | ROZPOCET
| VV |  | "tělocvična" (1,000*2+0,800*3)*3,000 |  | 13.2 | [13 empty] | VV | 2 | 2 | True | 0 | ROZPOCET
| VV |  | "zázemí" 0,900*1,200*2+5,000 |  | 7.16 | [13 empty] | VV | 2 | 2 | True | 0 | ROZPOCET
| VV |  | Z (odměřeno z dwg) | [15 empty] | VV | 2 | 1 | True | 0 | ROZPOCET
| VV |  | "tělocvična" 15,000+0,700*2,000*3 |  | 19.2 | [13 empty] | VV | 2 | 2 | True | 0 | ROZPOCET
| VV |  | "zázemí" 5,000 |  | 5 | [13 empty] | VV | 2 | 2 | True | 0 | ROZPOCET
| VV |  | Součet |  | 67.51 | [13 empty] | VV | 2 | 4 | True | 1 | ROZPOCET
83 | K | 622-S4 | D+M podhledu nad exteriérem pod alternativní učebnou | m2 | 8.208 | 0 | 0 |  |  |  | základní | 0 | 0 | 0 | 0 | 0 | 0 | 4 | K | 2 |  |  |  | ROZPOCET | 0 | 0 | 0 | 0 | 0 | 1 | 0 | 4 | 166
| VV |  | dle TZ a PD, část D.1.1 | [15 empty] | VV | 2 | 1 | True | 0 | ROZPOCET
| VV |  | kompletní dodávka a montáž skladby S4, vč. všech detailů | [15 empty] | VV | 2 | 1 | True | 0 | ROZPOCET
| VV |  | - kotvení bude upřesněno na základě koordinace dodavatelů jednotl. konstr. částí - nosných (prefa, OK) a obálky budovy (fasáda, výplně otvorů) | [15 empty] | VV | 2 | 1 | True | 0 | ROZPOCET
| VV |  | - dodavatel zpracuje dílenskou dokumentaci kotvení fasádních prvků | [15 empty] | VV | 2 | 1 | True | 0 | ROZPOCET
| VV |  | 1,675*4,900 |  | 8.208 | [13 empty] | VV | 2 | 2 | True | 0 | ROZPOCET
| VV |  | Součet |  | 8.208 | [13 empty] | VV | 2 | 4 | True | 1 | ROZPOCET
84 | K | 622-001R | D+M podhledu nad exteriérem a interiérem foyer pod tělocvičnou a zázemím | m2 | 106.42 | 0 | 0 |  |  |  | základní | 0 | 0 | 0 | 0 | 0 | 0 | 4 | K | 2 |  |  |  | ROZPOCET | 0 | 0 | 0 | 0 | 0 | 1 | 0 | 4 | 168
| VV |  | dle TZ a PD, část D.1.1 | [15 empty] | VV | 2 | 1 | True | 0 | ROZPOCET
| VV |  | kompletní dodávka a montáž skladby vč. všech detailů | [15 empty] | VV | 2 | 1 | True | 0 | ROZPOCET
| VV |  | - kotvení bude upřesněno na základě koordinace dodavatelů jednotl. konstr. částí - nosných (prefa, OK) a obálky budovy (fasáda, výplně otvorů) | [15 empty] | VV | 2 | 1 | True | 0 | ROZPOCET
| VV |  | - dodavatel zpracuje dílenskou dokumentaci kotvení fasádních prvků | [15 empty] | VV | 2 | 1 | True | 0 | ROZPOCET
| VV |  | "S, J" 14,600*0,750*2 |  | 21.9 | [13 empty] | VV | 2 | 2 | True | 0 | ROZPOCET
| VV |  | "V" (32,500-0,750*2)*1,000 |  | 31 | [13 empty] | VV | 2 | 2 | True | 0 | ROZPOCET
| VV |  | "Z" 6,600*1,300+6,300*1,300+17,500*2,100 |  | 53.52 | [13 empty] | VV | 2 | 2 | True | 0 | ROZPOCET
| VV |  | Součet |  | 106.42 | [13 empty] | VV | 2 | 4 | True | 1 | ROZPOCET
85 | K | 629991011 | Zakrytí vnějších ploch před znečištěním včetně pozdějšího odkrytí výplní otvorů a svislých ploch fólií přilepenou lepící páskou | m2 | 72.132 | 0 | 0 |  |  |  | základní | 0.06 | 4.3279 | 0 | 0 | 0 | 0 | 4 | K | 2 |  |  |  | ROZPOCET | 0 | 0 | 0 | 0 | 0 | 1 | 0 | 4 | 170
| Online PSC |  | https://podminky.urs.cz/item/CS_URS_2022_02/629991011 | [15 empty] | Online PSC | 2
| VV |  | dle TZ a PD, D.1.1. | [15 empty] | VV | 2 | 1 | True | 0 | ROZPOCET
| VV |  | okna, dveře MŠ, 1.NP | [15 empty] | VV | 2 | 1 | True | 0 | ROZPOCET
| VV |  | 0,600*0,860*6 |  | 3.096 | [13 empty] | VV | 2 | 2 | True | 0 | ROZPOCET
| VV |  | 1,500*1,460*4 |  | 8.76 | [13 empty] | VV | 2 | 2 | True | 0 | ROZPOCET
| VV |  | 1,500*1,760*12 |  | 31.68 | [13 empty] | VV | 2 | 2 | True | 0 | ROZPOCET
| VV |  | 1,000*2,400*2 |  | 4.8 | [13 empty] | VV | 2 | 2 | True | 0 | ROZPOCET
| VV |  | 2,950*1,760 |  | 5.192 | [13 empty] | VV | 2 | 2 | True | 0 | ROZPOCET
| VV |  | 1,000*2,360*2 |  | 4.72 | [13 empty] | VV | 2 | 2 | True | 0 | ROZPOCET
| VV |  | 1,200*1,460*4 |  | 7.008 | [13 empty] | VV | 2 | 2 | True | 0 | ROZPOCET
| VV |  | 0,900*1,460*2 |  | 2.628 | [13 empty] | VV | 2 | 2 | True | 0 | ROZPOCET
| VV |  | 0,900*2,360*2 |  | 4.248 | [13 empty] | VV | 2 | 2 | True | 0 | ROZPOCET
| VV |  | Součet |  | 72.132 | [13 empty] | VV | 2 | 4 | True | 1 | ROZPOCET
86 | K | 631311124 | Mazanina z betonu prostého bez zvýšených nároků na prostředí tl. přes 80 do 120 mm tř. C 16/20 | m3 | 0.434 | 0 | 0 |  |  |  | základní | 2.58 | 1.1197 | 2.301 | 0.99864 | 0 | 0 | 4 | K | 2 |  |  |  | ROZPOCET | 0 | 0 | 0 | 0 | 0 | 1 | 0 | 4 | 172
| Online PSC |  | https://podminky.urs.cz/item/CS_URS_2022_02/631311124 | [15 empty] | Online PSC | 2
| VV |  | dle TZ a PD, Půdorysy, Řez AA, CC, PD Ocelové konstrukce | [15 empty] | VV | 2 | 1 | True | 0 | ROZPOCET
| VV |  | uložení nosníku HEA 300 nad 1.NP ZŠ | [15 empty] | VV | 2 | 1 | True | 0 | ROZPOCET
| VV |  | 9,100*0,450*0,100 |  | 0.41 | [13 empty] | VV | 2 | 2 | True | 0 | ROZPOCET
| VV |  | uložení nosníku HEA 240 nad 2.NP a HEA 340 nad 1.NP do zdiva ZŠ | [15 empty] | VV | 2 | 1 | True | 0 | ROZPOCET
| VV |  | 0,400*0,300*0,100*2 |  | 0.024 | [13 empty] | VV | 2 | 2 | True | 0 | ROZPOCET
| VV |  | Součet |  | 0.434 | [13 empty] | VV | 2 | 4 | True | 1 | ROZPOCET
87 | K | 631311125 | Mazanina z betonu prostého bez zvýšených nároků na prostředí tl. přes 80 do 120 mm tř. C 20/25 | m3 | 1.734 | 0 | 0 |  |  |  | základní | 2.58 | 4.4737 | 2.5019 | 4.3382 | 0 | 0 | 4 | K | 2 |  |  |  | ROZPOCET | 0 | 0 | 0 | 0 | 0 | 1 | 0 | 4 | 174
| Online PSC |  | https://podminky.urs.cz/item/CS_URS_2022_02/631311125 | [15 empty] | Online PSC | 2
| VV |  | dle TZ a PD, půdorys 2.NP | [15 empty] | VV | 2 | 1 | True | 0 | ROZPOCET
| VV |  | 2.NP spojovací chodba, m.č. 1.201 - skladba C | [15 empty] | VV | 2 | 1 | True | 0 | ROZPOCET
| VV |  | "tl. 50 mm + 55 mm vlna trapézu" 20,40*0,050*1,7 |  | 1.734 | [13 empty] | VV | 2 | 2 | True | 0 | ROZPOCET
| VV |  | Součet |  | 1.734 | [13 empty] | VV | 2 | 4 | True | 1 | ROZPOCET
88 | K | 631311135 | Mazanina z betonu prostého bez zvýšených nároků na prostředí tl. přes 120 do 240 mm tř. C 20/25 | m3 | 0.345 | 0 | 0 |  |  |  | základní | 2.317 | 0.79936 | 2.5019 | 0.86315 | 0 | 0 | 4 | K | 2 |  |  |  | ROZPOCET | 0 | 0 | 0 | 0 | 0 | 1 | 0 | 4 | 176
| Online PSC |  | https://podminky.urs.cz/item/CS_URS_2022_02/631311135 | [15 empty] | Online PSC | 2
| VV |  | dle TZ a PD, D.1.2.9 Detail osazení podl. konvektoru | [15 empty] | VV | 2 | 1 | True | 0 | ROZPOCET
| VV |  | 1.NP | [15 empty] | VV | 2 | 1 | True | 0 | ROZPOCET
| VV |  | (1,100*3+2,000)*0,500*0,130 |  | 0.345 | [13 empty] | VV | 2 | 2 | True | 0 | ROZPOCET
| VV |  | Součet |  | 0.345 | [13 empty] | VV | 2 | 4 | True | 1 | ROZPOCET
89 | K | 631319012 | Příplatek k cenám mazanin za úpravu povrchu mazaniny přehlazením, mazanina tl. přes 80 do 120 mm | m3 | 2.168 | 0 | 0 |  |  |  | základní | 1.35 | 2.9268 | 0 | 0 | 0 | 0 | 4 | K | 2 |  |  |  | ROZPOCET | 0 | 0 | 0 | 0 | 0 | 1 | 0 | 4 | 178
| Online PSC |  | https://podminky.urs.cz/item/CS_URS_2022_02/631319012 | [15 empty] | Online PSC | 2
| VV |  | 0,434+1,734 |  | 2.168 | [13 empty] | VV | 2 | 2 | True | 0 | ROZPOCET
| VV |  | Součet |  | 2.168 | [13 empty] | VV | 2 | 4 | True | 1 | ROZPOCET
90 | K | 631319013 | Příplatek k cenám mazanin za úpravu povrchu mazaniny přehlazením, mazanina tl. přes 120 do 240 mm | m3 | 0.345 | 0 | 0 |  |  |  | základní | 0.675 | 0.23287 | 0 | 0 | 0 | 0 | 4 | K | 2 |  |  |  | ROZPOCET | 0 | 0 | 0 | 0 | 0 | 1 | 0 | 4 | 180
| Online PSC |  | https://podminky.urs.cz/item/CS_URS_2022_02/631319013 | [15 empty] | Online PSC | 2
91 | K | 631351101 | Bednění v podlahách rýh a hran zřízení | m2 | 5.128 | 0 | 0 |  |  |  | základní | 0.396 | 2.0307 | 0.013525 | 0.069354 | 0 | 0 | 4 | K | 2 |  |  |  | ROZPOCET | 0 | 0 | 0 | 0 | 0 | 1 | 0 | 4 | 182
| Online PSC |  | https://podminky.urs.cz/item/CS_URS_2022_02/631351101 | [15 empty] | Online PSC | 2
| VV |  | dle TZ a PD, D.1.2.9 Detail osazení podl. konvektoru | [15 empty] | VV | 2 | 1 | True | 0 | ROZPOCET
| VV |  | 1.NP | [15 empty] | VV | 2 | 1 | True | 0 | ROZPOCET
| VV |  | (1,100*3+2,000+0,500*4)*2*0,130 |  | 1.898 | [13 empty] | VV | 2 | 2 | True | 0 | ROZPOCET
| VV |  | dle TZ a PD, D.1.2.8 Detail čistících zón | [15 empty] | VV | 2 | 1 | True | 0 | ROZPOCET
| VV |  | 1.NP, podklad pod čistící zónu | [15 empty] | VV | 2 | 1 | True | 0 | ROZPOCET
| VV |  | (1,350*2+2,300)*0,100 |  | 0.5 | [13 empty] | VV | 2 | 2 | True | 0 | ROZPOCET
| VV |  | uložení nosníku HEA 300 nad 1.NP ZŠ | [15 empty] | VV | 2 | 1 | True | 0 | ROZPOCET
| VV |  | 9,100*2*0,150 |  | 2.73 | [13 empty] | VV | 2 | 2 | True | 0 | ROZPOCET
| VV |  | Součet |  | 5.128 | [13 empty] | VV | 2 | 4 | True | 1 | ROZPOCET
92 | K | 631351102 | Bednění v podlahách rýh a hran odstranění | m2 | 5.128 | 0 | 0 |  |  |  | základní | 0.24 | 1.2307 | 0 | 0 | 0 | 0 | 4 | K | 2 |  |  |  | ROZPOCET | 0 | 0 | 0 | 0 | 0 | 1 | 0 | 4 | 184
| Online PSC |  | https://podminky.urs.cz/item/CS_URS_2022_02/631351102 | [15 empty] | Online PSC | 2
93 | K | 632441218 | Potěr anhydritový samonivelační litý tř. C 25, tl. přes 35 do 40 mm | m2 | 9.41 | 0 | 0 |  |  |  | základní | 0.275 | 2.5878 | 0.08976 | 0.84464 | 0 | 0 | 4 | K | 2 |  |  |  | ROZPOCET | 0 | 0 | 0 | 0 | 0 | 1 | 0 | 4 | 186
| Online PSC |  | https://podminky.urs.cz/item/CS_URS_2022_02/632441218 | [15 empty] | Online PSC | 2
| VV |  | dle TZ a PD, D.1.1 | [15 empty] | VV | 2 | 1 | True | 0 | ROZPOCET
| VV |  | 2.NP učebna, m.č. 1.203 - skladba B2 | [15 empty] | VV | 2 | 1 | True | 0 | ROZPOCET
| VV |  | 4,590*2,050 |  | 9.41 | [13 empty] | VV | 2 | 2 | True | 0 | ROZPOCET
| VV |  | Součet |  | 9.41 | [13 empty] | VV | 2 | 4 | True | 1 | ROZPOCET
94 | K | 632441220 | Potěr anhydritový samonivelační litý tř. C 25, tl. přes 45 do 50 mm | m2 | 575.082 | 0 | 0 |  |  |  | základní | 0.305 | 175.4 | 0.1122 | 64.5242 | 0 | 0 | 4 | K | 2 |  |  |  | ROZPOCET | 0 | 0 | 0 | 0 | 0 | 1 | 0 | 4 | 188
| Online PSC |  | https://podminky.urs.cz/item/CS_URS_2022_02/632441220 | [15 empty] | Online PSC | 2
| VV |  | dle TZ a PD, D.1.1 | [15 empty] | VV | 2 | 1 | True | 0 | ROZPOCET
| VV |  | 1.NP, skladba A, m.č. 1.101, 1.102 | [15 empty] | VV | 2 | 1 | True | 0 | ROZPOCET
| VV |  | 103,80+13,20 |  | 117 | [13 empty] | VV | 2 | 2 | True | 0 | ROZPOCET
| VV |  | 2.NP učebna, m.č. 1.203 - skladba B1 | [15 empty] | VV | 2 | 1 | True | 0 | ROZPOCET
| VV |  | 4,590*6,850 |  | 31.442 | [13 empty] | VV | 2 | 2 | True | 0 | ROZPOCET
| VV |  | 2.NP zázemí, m.č. 1.205-1.210, 1.213, 1.214 - skladba D, E | [15 empty] | VV | 2 | 1 | True | 0 | ROZPOCET
| VV |  | 21,70+5,01+24,27+13,60+11,75+21,39+2,80+2,22 |  | 102.74 | [13 empty] | VV | 2 | 2 | True | 0 | ROZPOCET
| VV |  | 2.NP tělocvična, nářaďovna, m.č. 1.211, 1.212 - skladba F | [15 empty] | VV | 2 | 1 | True | 0 | ROZPOCET
| VV |  | 37,10+286,80 |  | 323.9 | [13 empty] | VV | 2 | 2 | True | 0 | ROZPOCET
| VV |  | Součet |  | 575.082 | [13 empty] | VV | 2 | 4 | True | 1 | ROZPOCET
95 | K | 632441292 | Potěr anhydritový samonivelační litý Příplatek k cenám za každých dalších i započatých 5 mm tloušťky přes 50 mm tř. C 25 | m2 | 3806.98 | 0 | 0 |  |  |  | základní | 0.017 | 64.7187 | 0.01122 | 42.7143 | 0 | 0 | 4 | K | 2 |  |  |  | ROZPOCET | 0 | 0 | 0 | 0 | 0 | 1 | 0 | 4 | 190
| Online PSC |  | https://podminky.urs.cz/item/CS_URS_2022_02/632441292 | [15 empty] | Online PSC | 2
| VV |  | dle TZ a PD, D.1.1 | [15 empty] | VV | 2 | 1 | True | 0 | ROZPOCET
| VV |  | 1.NP, skladba A, m.č. 1.101, 1.102, celkem tl. 55 mm | [15 empty] | VV | 2 | 1 | True | 0 | ROZPOCET
| VV |  | 103,80+13,20 |  | 117 | [13 empty] | VV | 2 | 2 | True | 0 | ROZPOCET
| VV |  | 2.NP zázemí, m.č. 1.205-1.210, 1.213, 1.214 - skladba D, E, celkem tl. 135 mm | [15 empty] | VV | 2 | 1 | True | 0 | ROZPOCET
| VV |  | (21,70+5,01+24,27+13,60+11,75+21,39+2,80+2,22)*17 |  | 1746.58 | [13 empty] | VV | 2 | 2 | True | 0 | ROZPOCET
| VV |  | 2.NP tělocvična, nářaďovna, m.č. 1.211, 1.212 - skladba F, celkem tl. 77 mm | [15 empty] | VV | 2 | 1 | True | 0 | ROZPOCET
| VV |  | (37,10+286,80)*6 |  | 1943.4 | [13 empty] | VV | 2 | 2 | True | 0 | ROZPOCET
| VV |  | Součet |  | 3806.98 | [13 empty] | VV | 2 | 4 | True | 1 | ROZPOCET
96 | K | 632450133 | Potěr cementový vyrovnávací ze suchých směsí v ploše o průměrné (střední) tl. přes 30 do 40 mm | m2 | 3.105 | 0 | 0 |  |  |  | základní | 0.447 | 1.3879 | 0.084 | 0.26082 | 0 | 0 | 4 | K | 2 |  |  |  | ROZPOCET | 0 | 0 | 0 | 0 | 0 | 1 | 0 | 4 | 192
| Online PSC |  | https://podminky.urs.cz/item/CS_URS_2022_02/632450133 | [15 empty] | Online PSC | 2
| VV |  | dle TZ a PD, D.1.2.8 Detail čistících zón | [15 empty] | VV | 2 | 1 | True | 0 | ROZPOCET
| VV |  | 1.NP, podklad pod čistící zónu | [15 empty] | VV | 2 | 1 | True | 0 | ROZPOCET
| VV |  | 1,350*2,300 |  | 3.105 | [13 empty] | VV | 2 | 2 | True | 0 | ROZPOCET
| VV |  | Součet |  | 3.105 | [13 empty] | VV | 2 | 4 | True | 1 | ROZPOCET
97 | K | 632450134 | Potěr cementový vyrovnávací ze suchých směsí v ploše o průměrné (střední) tl. přes 40 do 50 mm | m2 | 6.9 | 0 | 0 |  |  |  | základní | 0.517 | 3.5673 | 0.105 | 0.7245 | 0 | 0 | 4 | K | 2 |  |  |  | ROZPOCET | 0 | 0 | 0 | 0 | 0 | 1 | 0 | 4 | 194
| Online PSC |  | https://podminky.urs.cz/item/CS_URS_2022_02/632450134 | [15 empty] | Online PSC | 2
| VV |  | dle TZ a PD, Půdorys 2.NP | [15 empty] | VV | 2 | 1 | True | 0 | ROZPOCET
| VV |  | 2.NP ZŠ, m.č. 1.204, pod novou dlažbu | [15 empty] | VV | 2 | 1 | True | 0 | ROZPOCET
| VV |  | 6,90 |  | 6.9 | [13 empty] | VV | 2 | 2 | True | 0 | ROZPOCET
| VV |  | Součet |  | 6.9 | [13 empty] | VV | 2 | 4 | True | 1 | ROZPOCET
98 | K | 632481213 | Separační vrstva k oddělení podlahových vrstev z polyetylénové fólie | m2 | 273.16 | 0 | 0 |  |  |  | základní | 0.025 | 6.829 | 0.000132 | 0.036057 | 0 | 0 | 4 | K | 2 |  |  |  | ROZPOCET | 0 | 0 | 0 | 0 | 0 | 1 | 0 | 4 | 196
| Online PSC |  | https://podminky.urs.cz/item/CS_URS_2022_02/632481213 | [15 empty] | Online PSC | 2
| VV |  | dle TZ a PD, D.1.1 | [15 empty] | VV | 2 | 1 | True | 0 | ROZPOCET
| VV |  | 1.NP, skladba A, m.č. 1.101, 1.102, 2x folie | [15 empty] | VV | 2 | 1 | True | 0 | ROZPOCET
| VV |  | (103,80+13,20)*2 |  | 234 | [13 empty] | VV | 2 | 2 | True | 0 | ROZPOCET
| VV |  | 2.NP učebna, m.č. 1.203 - skladba B1, B2 | [15 empty] | VV | 2 | 1 | True | 0 | ROZPOCET
| VV |  | 39,16 |  | 39.16 | [13 empty] | VV | 2 | 2 | True | 0 | ROZPOCET
| VV |  | Součet |  | 273.16 | [13 empty] | VV | 2 | 4 | True | 1 | ROZPOCET
99 | K | 633811111 | Broušení betonových podlah nerovností do 2 mm (stržení šlemu) | m2 | 582.8 | 0 | 0 |  |  |  | základní | 0.127 | 74.0156 | 1.44e-06 | 0.00083923 | 0 | 0 | 4 | K | 2 |  |  |  | ROZPOCET | 0 | 0 | 0 | 0 | 0 | 1 | 0 | 4 | 198
| Online PSC |  | https://podminky.urs.cz/item/CS_URS_2022_02/633811111 | [15 empty] | Online PSC | 2
| VV |  | dle TZ a PD, D.1.1 | [15 empty] | VV | 2 | 1 | True | 0 | ROZPOCET
| VV |  | 1.NP, skladba A, m.č. 1.101, 1.102 | [15 empty] | VV | 2 | 1 | True | 0 | ROZPOCET
| VV |  | 103,80+13,20 |  | 117 | [13 empty] | VV | 2 | 2 | True | 0 | ROZPOCET
| VV |  | 2.NP učebna, m.č. 1.203 - skladba B1, B2 | [15 empty] | VV | 2 | 1 | True | 0 | ROZPOCET
| VV |  | 39,16 |  | 39.16 | [13 empty] | VV | 2 | 2 | True | 0 | ROZPOCET
| VV |  | 2.NP zázemí, m.č. 1.205-1.210, 1.213, 1.214 - skladba D, E | [15 empty] | VV | 2 | 1 | True | 0 | ROZPOCET
| VV |  | 21,70+5,01+24,27+13,60+11,75+21,39+2,80+2,22 |  | 102.74 | [13 empty] | VV | 2 | 2 | True | 0 | ROZPOCET
| VV |  | 2.NP tělocvična, nářaďovna, m.č. 1.211, 1.212 - skladba F | [15 empty] | VV | 2 | 1 | True | 0 | ROZPOCET
| VV |  | 37,10+286,80 |  | 323.9 | [13 empty] | VV | 2 | 2 | True | 0 | ROZPOCET
| VV |  | Součet |  | 582.8 | [13 empty] | VV | 2 | 4 | True | 1 | ROZPOCET
100 | K | 634112113 | Obvodová dilatace mezi stěnou a mazaninou nebo potěrem podlahovým páskem z pěnového PE tl. do 10 mm, výšky 80 mm | m | 155.08 | 0 | 0 |  |  |  | základní | 0.03 | 4.6524 | 2.1e-05 | 0.0032567 | 0 | 0 | 4 | K | 2 |  |  |  | ROZPOCET | 0 | 0 | 0 | 0 | 0 | 1 | 0 | 4 | 200
| Online PSC |  | https://podminky.urs.cz/item/CS_URS_2022_02/634112113 | [15 empty] | Online PSC | 2
| VV |  | dle TZ a PD, D.1.1 | [15 empty] | VV | 2 | 1 | True | 0 | ROZPOCET
| VV |  | 1.NP, skladba A, m.č. 1.101, 1.102 | [15 empty] | VV | 2 | 1 | True | 0 | ROZPOCET
| VV |  | 50,000 |  | 50 | [13 empty] | VV | 2 | 2 | True | 0 | ROZPOCET
| VV |  | 2.NP učebna, m.č. 1.203 - skladba B1, B2 | [15 empty] | VV | 2 | 1 | True | 0 | ROZPOCET
| VV |  | (8,900+4,590+0,875)*2 |  | 28.73 | [13 empty] | VV | 2 | 2 | True | 0 | ROZPOCET
| VV |  | 2.NP tělocvična m.č. 1.212 - skladba F | [15 empty] | VV | 2 | 1 | True | 0 | ROZPOCET
| VV |  | (14,000+20,875+0,550*6)*2 |  | 76.35 | [13 empty] | VV | 2 | 2 | True | 0 | ROZPOCET
| VV |  | Součet |  | 155.08 | [13 empty] | VV | 2 | 4 | True | 1 | ROZPOCET
101 | K | 634112115 | Obvodová dilatace mezi stěnou a mazaninou nebo potěrem podlahovým páskem z pěnového PE tl. do 10 mm, výšky 150 mm | m | 75.9 | 0 | 0 |  |  |  | základní | 0.032 | 2.4288 | 2.1e-05 | 0.0015939 | 0 | 0 | 4 | K | 2 |  |  |  | ROZPOCET | 0 | 0 | 0 | 0 | 0 | 1 | 0 | 4 | 202
| Online PSC |  | https://podminky.urs.cz/item/CS_URS_2022_02/634112115 | [15 empty] | Online PSC | 2
| VV |  | dle TZ a PD, D.1.1 | [15 empty] | VV | 2 | 1 | True | 0 | ROZPOCET
| VV |  | 2.NP zázemí, m.č. 1.205-1.211, 1.213, 1.214 - skladba D, E | [15 empty] | VV | 2 | 1 | True | 0 | ROZPOCET
| VV |  | (10,875*2+14,000+0,550*4)*2 |  | 75.9 | [13 empty] | VV | 2 | 2 | True | 0 | ROZPOCET
| VV |  | Součet |  | 75.9 | [13 empty] | VV | 2 | 4 | True | 1 | ROZPOCET
102 | K | 634663111 | Výplň dilatačních spar mazanin polyuretanovou samonivelační hmotou, šířka spáry do 10 mm | m | 83.53 | 0 | 0 |  |  |  | základní | 0.101 | 8.4365 | 0.000233 | 0.019462 | 0 | 0 | 4 | K | 2 |  |  |  | ROZPOCET | 0 | 0 | 0 | 0 | 0 | 1 | 0 | 4 | 204
| Online PSC |  | https://podminky.urs.cz/item/CS_URS_2022_02/634663111 | [15 empty] | Online PSC | 2
| VV |  | dle TZ a PD, D.1.1 | [15 empty] | VV | 2 | 1 | True | 0 | ROZPOCET
| VV |  | 1.NP, skladba A, m.č. 1.101, 1.102 | [15 empty] | VV | 2 | 1 | True | 0 | ROZPOCET
| VV |  | "dilatace anhydritu" 6,885*3 |  | 20.655 | [13 empty] | VV | 2 | 2 | True | 0 | ROZPOCET
| VV |  | dle TZ a PD, D.1.1 | [15 empty] | VV | 2 | 1 | True | 0 | ROZPOCET
| VV |  | 2.NP tělocvična m.č. 1.212 - skladba F | [15 empty] | VV | 2 | 1 | True | 0 | ROZPOCET
| VV |  | "dilatace anhydritu" 20,875+14,000*3 |  | 62.875 | [13 empty] | VV | 2 | 2 | True | 0 | ROZPOCET
| VV |  | Součet |  | 83.53 | [13 empty] | VV | 2 | 4 | True | 1 | ROZPOCET
103 | K | 634911122 | Řezání dilatačních nebo smršťovacích spár v čerstvé betonové mazanině nebo potěru šířky přes 5 do 10 mm, hloubky přes 10 do 20 mm | m | 20.655 | 0 | 0 |  |  |  | základní | 0.153 | 3.1602 | 2.76e-06 | 5.7008e-05 | 0 | 0 | 4 | K | 2 |  |  |  | ROZPOCET | 0 | 0 | 0 | 0 | 0 | 1 | 0 | 4 | 206
| Online PSC |  | https://podminky.urs.cz/item/CS_URS_2022_02/634911122 | [15 empty] | Online PSC | 2
| VV |  | dle TZ a PD, D.1.1 | [15 empty] | VV | 2 | 1 | True | 0 | ROZPOCET
| VV |  | 1.NP, skladba A, m.č. 1.101, 1.102 | [15 empty] | VV | 2 | 1 | True | 0 | ROZPOCET
| VV |  | "dilatace anhydritu" 6,885*3 |  | 20.655 | [13 empty] | VV | 2 | 2 | True | 0 | ROZPOCET
| VV |  | Součet |  | 20.655 | [13 empty] | VV | 2 | 4 | True | 1 | ROZPOCET
104 | K | 634911123 | Řezání dilatačních nebo smršťovacích spár v čerstvé betonové mazanině nebo potěru šířky přes 5 do 10 mm, hloubky přes 20 do 50 mm | m | 62.875 | 0 | 0 |  |  |  | základní | 0.18 | 11.3175 | 6.21e-06 | 0.00039045 | 0 | 0 | 4 | K | 2 |  |  |  | ROZPOCET | 0 | 0 | 0 | 0 | 0 | 1 | 0 | 4 | 208
| Online PSC |  | https://podminky.urs.cz/item/CS_URS_2022_02/634911123 | [15 empty] | Online PSC | 2
| VV |  | dle TZ a PD, D.1.1 | [15 empty] | VV | 2 | 1 | True | 0 | ROZPOCET
| VV |  | 2.NP tělocvična m.č. 1.212 - skladba F | [15 empty] | VV | 2 | 1 | True | 0 | ROZPOCET
| VV |  | "dilatace anhydritu" 20,875+14,000*3 |  | 62.875 | [13 empty] | VV | 2 | 2 | True | 0 | ROZPOCET
| VV |  | Součet |  | 62.875 | [13 empty] | VV | 2 | 4 | True | 1 | ROZPOCET
105 | K | 642942611 | Osazování zárubní nebo rámů kovových dveřních lisovaných nebo z úhelníků bez dveřních křídel na montážní pěnu, plochy otvoru do 2,5 m2 | kus | 2 | 0 | 0 |  |  |  | základní | 0.84 | 1.68 | 0.00048162 | 0.00096324 | 0 | 0 | 4 | K | 2 |  |  |  | ROZPOCET | 0 | 0 | 0 | 0 | 0 | 1 | 0 | 4 | 210
| Online PSC |  | https://podminky.urs.cz/item/CS_URS_2022_02/642942611 | [15 empty] | Online PSC | 2
| VV |  | dle TZ a PD, půdorys 2.NP, D.1.1.15 Výpis výplní otvorů - dveře | [15 empty] | VV | 2 | 1 | True | 0 | ROZPOCET
| VV |  | "D01 -tl. 100, š. 900" 1 |  | 1 | [13 empty] | VV | 2 | 2 | True | 0 | ROZPOCET
| VV |  | "D08 -tl. 100, š. 1000" 1 |  | 1 | [13 empty] | VV | 2 | 2 | True | 0 | ROZPOCET
| VV |  | Součet |  | 2 | [13 empty] | VV | 2 | 4 | True | 1 | ROZPOCET
106 | M | 55331483 | zárubeň jednokřídlá ocelová pro zdění tl stěny 75-100mm rozměru 900/1970, 2100mm | kus | 1 | 0 | 0 |  |  |  | základní | 0 | 0 | 0.01272 | 0.01272 | 0 | 0 | 8 | M | 2 |  |  |  | ROZPOCET | 0 | 0 | 0 | 0 | 0 | 1 | 0 | 4 | 212
107 | M | 5533148R | zárubeň jednokřídlá ocelová pro zdění tl stěny 75-100mm rozměru 1000/1970 mm | kus | 1 | 0 | 0 |  |  |  | základní | 0 | 0 | 0 | 0 | 0 | 0 | 8 | M | 2 |  |  |  | ROZPOCET | 0 | 0 | 0 | 0 | 0 | 1 | 0 | 4 | 214
| D | 9 | Ostatní konstrukce a práce, bourání |  |  |  | 0 | [5 empty] | 1017.2811 |  | 0.24335 |  | 81.9265 | 1 | D | 1 |  |  |  | ROZPOCET | [6 empty] | 0
108 | K | 900-logo | D+M loga ZŠ a MŠ Chlebovice, rozměr 3,2x1,1 m, fasádní 3D nápis z tvrzeného EPS, opatřený nástřikem fasádní stěrkovou hmotou. Před nalepením přetřít elastickou fasádní barvou v odstínu loga dle logomanuálu | kus | 1 | 0 | 0 |  |  |  | základní | 0 | 0 | 0 | 0 | 0 | 0 | 4 | K | 2 |  |  |  | ROZPOCET | 0 | 0 | 0 | 0 | 0 | 1 | 0 | 4 | 216
109 | K | 900-včela | D+M prvku včely, rozměr 400x300 mm, fasádní 3D nápis z tvrzeného EPS, opatřený nástřikem fasádní stěrkovou hmotou. Před nalepením přetřít elastickou fasádní barvou v odstínu loga dle logomanuálu. Přesné umístění včely a její dráha bude upřesněna během realizace a odsouhlasena investorem a architektem | kus | 1 | 0 | 0 |  |  |  | základní | 0 | 0 | 0 | 0 | 0 | 0 | 4 | K | 2 |  |  |  | ROZPOCET | 0 | 0 | 0 | 0 | 0 | 1 | 0 | 4 | 218
110 | K | 941311112 | Montáž lešení řadového modulového lehkého pracovního s podlahami s provozním zatížením tř. 3 do 200 kg/m2 šířky tř. SW06 od 0,6 do 0,9 m, výšky přes 10 do 25 m | m2 | 1299 | 0 | 0 |  |  |  | základní | 0.128 | 166.272 | 0 | 0 | 0 | 0 | 4 | K | 2 |  |  |  | ROZPOCET | 0 | 0 | 0 | 0 | 0 | 1 | 0 | 4 | 220
| Online PSC |  | https://podminky.urs.cz/item/CS_URS_2022_02/941311112 | [15 empty] | Online PSC | 2
| VV |  | dle TZ a PD | [15 empty] | VV | 2 | 1 | True | 0 | ROZPOCET
| VV |  | "tělocvična" (24,000+18,000+10,000)*13,000+17,000*5,000 |  | 761 | [13 empty] | VV | 2 | 2 | True | 0 | ROZPOCET
| VV |  | "zázemí" (12,000+16,500+10,000)*10,000 |  | 385 | [13 empty] | VV | 2 | 2 | True | 0 | ROZPOCET
| VV |  | "foyer, učebna" (5,000+12,000)*9,000 |  | 153 | [13 empty] | VV | 2 | 2 | True | 0 | ROZPOCET
| VV |  | Součet |  | 1299 | [13 empty] | VV | 2 | 4 | True | 1 | ROZPOCET
111 | K | 941311211 | Montáž lešení řadového modulového lehkého pracovního s podlahami s provozním zatížením tř. 3 do 200 kg/m2 Příplatek za první a každý další den použití lešení k ceně -1111 nebo -1112 | m2 | 155880 | 0 | 0 |  |  |  | základní | 0 | 0 | 0 | 0 | 0 | 0 | 4 | K | 2 |  |  |  | ROZPOCET | 0 | 0 | 0 | 0 | 0 | 1 | 0 | 4 | 222
| Online PSC |  | https://podminky.urs.cz/item/CS_URS_2022_02/941311211 | [15 empty] | Online PSC | 2
| VV |  | 1299*120 "Přepočtené koeficientem množství |  | 155880 | [13 empty] | VV | 2 | 2 | True | 0 | ROZPOCET
| VV |  | Součet |  | 155880 | [13 empty] | VV | 2 | 4 | True | 1 | ROZPOCET
112 | K | 941311812 | Demontáž lešení řadového modulového lehkého pracovního s podlahami s provozním zatížením tř. 3 do 200 kg/m2 šířky SW06 od 0,6 do 0,9 m, výšky přes 10 do 25 m | m2 | 1299 | 0 | 0 |  |  |  | základní | 0.088 | 114.312 | 0 | 0 | 0 | 0 | 4 | K | 2 |  |  |  | ROZPOCET | 0 | 0 | 0 | 0 | 0 | 1 | 0 | 4 | 224
| Online PSC |  | https://podminky.urs.cz/item/CS_URS_2022_02/941311812 | [15 empty] | Online PSC | 2
113 | K | 944711114 | Montáž záchytné stříšky zřizované současně s lehkým nebo těžkým lešením, šířky přes 2,5 m | m | 18 | 0 | 0 |  |  |  | základní | 0.449 | 8.082 | 0 | 0 | 0 | 0 | 4 | K | 2 |  |  |  | ROZPOCET | 0 | 0 | 0 | 0 | 0 | 1 | 0 | 4 | 226
| Online PSC |  | https://podminky.urs.cz/item/CS_URS_2022_02/944711114 | [15 empty] | Online PSC | 2
| VV |  | 3,000*6 |  | 18 | [13 empty] | VV | 2 | 2 | True | 0 | ROZPOCET
| VV |  | Součet |  | 18 | [13 empty] | VV | 2 | 4 | True | 1 | ROZPOCET
114 | K | 944711214 | Montáž záchytné stříšky Příplatek za první a každý další den použití záchytné stříšky k ceně -1114 | m | 2160 | 0 | 0 |  |  |  | základní | 0 | 0 | 0 | 0 | 0 | 0 | 4 | K | 2 |  |  |  | ROZPOCET | 0 | 0 | 0 | 0 | 0 | 1 | 0 | 4 | 228
| Online PSC |  | https://podminky.urs.cz/item/CS_URS_2022_02/944711214 | [15 empty] | Online PSC | 2
| VV |  | 18*120 "Přepočtené koeficientem množství |  | 2160 | [13 empty] | VV | 2 | 2 | True | 0 | ROZPOCET
| VV |  | Součet |  | 2160 | [13 empty] | VV | 2 | 4 | True | 1 | ROZPOCET
115 | K | 944711814 | Demontáž záchytné stříšky zřizované současně s lehkým nebo těžkým lešením, šířky přes 2,5 m | m | 18 | 0 | 0 |  |  |  | základní | 0.306 | 5.508 | 0 | 0 | 0 | 0 | 4 | K | 2 |  |  |  | ROZPOCET | 0 | 0 | 0 | 0 | 0 | 1 | 0 | 4 | 230
| Online PSC |  | https://podminky.urs.cz/item/CS_URS_2022_02/944711814 | [15 empty] | Online PSC | 2
116 | K | 946112117 | Montáž pojízdných věží trubkových nebo dílcových s maximálním zatížením podlahy do 200 kg/m2 šířky přes 0,9 do 1,6 m, délky do 3,2 m, výšky přes 6,6 m do 7,6 m | kus | 4 | 0 | 0 |  |  |  | základní | 9.99 | 39.96 | 0 | 0 | 0 | 0 | 4 | K | 2 |  |  |  | ROZPOCET | 0 | 0 | 0 | 0 | 0 | 1 | 0 | 4 | 232
| Online PSC |  | https://podminky.urs.cz/item/CS_URS_2022_02/946112117 | [15 empty] | Online PSC | 2
| VV |  | dle TZ a PD | [15 empty] | VV | 2 | 1 | True | 0 | ROZPOCET
| VV |  | pro montáž opláštění a SDK ve foyer a tělocvičně | [15 empty] | VV | 2 | 1 | True | 0 | ROZPOCET
| VV |  | 2+2 |  | 4 | [13 empty] | VV | 2 | 2 | True | 0 | ROZPOCET
| VV |  | Součet |  | 4 | [13 empty] | VV | 2 | 4 | True | 1 | ROZPOCET
117 | K | 946112217 | Montáž pojízdných věží trubkových nebo dílcových s maximálním zatížením podlahy do 200 kg/m2 Příplatek za první a každý další den použití pojízdného lešení k ceně -2117 | kus | 480 | 0 | 0 |  |  |  | základní | 0 | 0 | 0 | 0 | 0 | 0 | 4 | K | 2 |  |  |  | ROZPOCET | 0 | 0 | 0 | 0 | 0 | 1 | 0 | 4 | 234
| Online PSC |  | https://podminky.urs.cz/item/CS_URS_2022_02/946112217 | [15 empty] | Online PSC | 2
| VV |  | 4*120 "Přepočtené koeficientem množství |  | 480 | [13 empty] | VV | 2 | 2 | True | 0 | ROZPOCET
| VV |  | Součet |  | 480 | [13 empty] | VV | 2 | 4 | True | 1 | ROZPOCET
118 | K | 946112817 | Demontáž pojízdných věží trubkových nebo dílcových s maximálním zatížením podlahy do 200 kg/m2 šířky přes 0,9 do 1,6 m, délky do 3,2 m, výšky přes 6,6 m do 7,6 m | kus | 4 | 0 | 0 |  |  |  | základní | 7.035 | 28.14 | 0 | 0 | 0 | 0 | 4 | K | 2 |  |  |  | ROZPOCET | 0 | 0 | 0 | 0 | 0 | 1 | 0 | 4 | 236
| Online PSC |  | https://podminky.urs.cz/item/CS_URS_2022_02/946112817 | [15 empty] | Online PSC | 2
119 | K | 949101111 | Lešení pomocné pracovní pro objekty pozemních staveb pro zatížení do 150 kg/m2, o výšce lešeňové podlahy do 1,9 m | m2 | 800 | 0 | 0 |  |  |  | základní | 0.105 | 84 | 0.00013 | 0.104 | 0 | 0 | 4 | K | 2 |  |  |  | ROZPOCET | 0 | 0 | 0 | 0 | 0 | 1 | 0 | 4 | 238
| Online PSC |  | https://podminky.urs.cz/item/CS_URS_2022_02/949101111 | [15 empty] | Online PSC | 2
120 | K | 952901111 | Vyčištění budov nebo objektů před předáním do užívání budov bytové nebo občanské výstavby, světlé výšky podlaží do 4 m | m2 | 344.1 | 0 | 0 |  |  |  | základní | 0.308 | 105.9828 | 3.5e-05 | 0.012044 | 0 | 0 | 4 | K | 2 |  |  |  | ROZPOCET | 0 | 0 | 0 | 0 | 0 | 1 | 0 | 4 | 240
| Online PSC |  | https://podminky.urs.cz/item/CS_URS_2022_02/952901111 | [15 empty] | Online PSC | 2
| VV |  | dle TZ a PD | [15 empty] | VV | 2 | 1 | True | 0 | ROZPOCET
| VV |  | 1.NP, budova ZŠ, m.č. Z.108, Z.109, Z.110, Z.111, Z.113 | [15 empty] | VV | 2 | 1 | True | 0 | ROZPOCET
| VV |  | 25,10+2,80+4,30+6,90+2,60 |  | 41.7 | [13 empty] | VV | 2 | 2 | True | 0 | ROZPOCET
| VV |  | 2.NP, m.č. 1.201-1.211, 1.213, 1.214 | [15 empty] | VV | 2 | 1 | True | 0 | ROZPOCET
| VV |  | 20,40+13,20+39,16+6,90+21,70+5,01+24,27+13,60+11,75+21,39+37,10+2,80+2,22 |  | 219.5 | [13 empty] | VV | 2 | 2 | True | 0 | ROZPOCET
| VV |  | 2.NP, budova ZŠ, m.č. Z.204, Z.208, Z.206 | [15 empty] | VV | 2 | 1 | True | 0 | ROZPOCET
| VV |  | 68,30+7,30+7,30 |  | 82.9 | [13 empty] | VV | 2 | 2 | True | 0 | ROZPOCET
| VV |  | Součet |  | 344.1 | [13 empty] | VV | 2 | 4 | True | 1 | ROZPOCET
121 | K | 952901114 | Vyčištění budov nebo objektů před předáním do užívání budov bytové nebo občanské výstavby, světlé výšky podlaží přes 4 m | m2 | 403.8 | 0 | 0 |  |  |  | základní | 0.354 | 142.9452 | 3.5e-05 | 0.014133 | 0 | 0 | 4 | K | 2 |  |  |  | ROZPOCET | 0 | 0 | 0 | 0 | 0 | 1 | 0 | 4 | 242
| Online PSC |  | https://podminky.urs.cz/item/CS_URS_2022_02/952901114 | [15 empty] | Online PSC | 2
| VV |  | dle TZ a PD | [15 empty] | VV | 2 | 1 | True | 0 | ROZPOCET
| VV |  | 1.NP, m.č. 1.101, 1.102 foyer | [15 empty] | VV | 2 | 1 | True | 0 | ROZPOCET
| VV |  | 103,80+13,20 |  | 117 | [13 empty] | VV | 2 | 2 | True | 0 | ROZPOCET
| VV |  | 2.NP, m.č. 1.212 tělocvična | [15 empty] | VV | 2 | 1 | True | 0 | ROZPOCET
| VV |  | 286,80 |  | 286.8 | [13 empty] | VV | 2 | 2 | True | 0 | ROZPOCET
| VV |  | Součet |  | 403.8 | [13 empty] | VV | 2 | 4 | True | 1 | ROZPOCET
122 | K | 953943211 | Osazování drobných kovových předmětů kotvených do stěny hasicího přístroje | kus | 9 | 0 | 0 |  |  |  | základní | 0.299 | 2.691 | 0.000176 | 0.001584 | 0 | 0 | 4 | K | 2 |  |  |  | ROZPOCET | 0 | 0 | 0 | 0 | 0 | 1 | 0 | 4 | 244
| Online PSC |  | https://podminky.urs.cz/item/CS_URS_2022_02/953943211 | [15 empty] | Online PSC | 2
| VV |  | dle TZ a PD, PBŘ | [15 empty] | VV | 2 | 1 | True | 0 | ROZPOCET
| VV |  | práškový PG6 PMD s hasicí schopností 21A | [15 empty] | VV | 2 | 1 | True | 0 | ROZPOCET
| VV |  | "1.NP + 2.NP" 2+7 |  | 9 | [13 empty] | VV | 2 | 2 | True | 0 | ROZPOCET
| VV |  | Součet |  | 9 | [13 empty] | VV | 2 | 4 | True | 1 | ROZPOCET
123 | M | 44932114 | přístroj hasicí ruční práškový PG 6 LE | kus | 9 | 0 | 0 |  |  |  | základní | 0 | 0 | 0.012 | 0.108 | 0 | 0 | 8 | M | 2 |  |  |  | ROZPOCET | 0 | 0 | 0 | 0 | 0 | 1 | 0 | 4 | 246
124 | K | 961044111 | Bourání základů z betonu prostého | m3 | 6.915 | 0 | 0 |  |  |  | základní | 6.436 | 44.5049 | 0 | 0 | 2 | 13.83 | 4 | K | 2 |  |  |  | ROZPOCET | 0 | 0 | 0 | 0 | 0 | 1 | 0 | 4 | 248
| Online PSC |  | https://podminky.urs.cz/item/CS_URS_2022_02/961044111 | [15 empty] | Online PSC | 2
| VV |  | dle TZ a PD, Půdorys 1.NP | [15 empty] | VV | 2 | 1 | True | 0 | ROZPOCET
| VV |  | zadní vstup do krčku - základ zídky schodiště | [15 empty] | VV | 2 | 1 | True | 0 | ROZPOCET
| VV |  | 1,500*0,900*0,450*2 |  | 1.215 | [13 empty] | VV | 2 | 2 | True | 0 | ROZPOCET
| VV |  | 1,500*0,800*0,400 |  | 0.48 | [13 empty] | VV | 2 | 2 | True | 0 | ROZPOCET
| VV |  | základy spojov. krčku | [15 empty] | VV | 2 | 1 | True | 0 | ROZPOCET
| VV |  | (6,000+8,500)*0,900*0,400 |  | 5.22 | [13 empty] | VV | 2 | 2 | True | 0 | ROZPOCET
| VV |  | Součet |  | 6.915 | [13 empty] | VV | 2 | 4 | True | 1 | ROZPOCET
125 | K | 962042321 | Bourání zdiva z betonu prostého nadzákladového objemu přes 1 m3 | m3 | 0.81 | 0 | 0 |  |  |  | základní | 4.996 | 4.0468 | 0 | 0 | 2.2 | 1.782 | 4 | K | 2 |  |  |  | ROZPOCET | 0 | 0 | 0 | 0 | 0 | 1 | 0 | 4 | 250
| Online PSC |  | https://podminky.urs.cz/item/CS_URS_2022_02/962042321 | [15 empty] | Online PSC | 2
| VV |  | dle TZ a PD, Půdorys 1.NP | [15 empty] | VV | 2 | 1 | True | 0 | ROZPOCET
| VV |  | zadní vstup do krčku - zídka schodiště | [15 empty] | VV | 2 | 1 | True | 0 | ROZPOCET
| VV |  | 1,500*0,600*0,450*2 |  | 0.81 | [13 empty] | VV | 2 | 2 | True | 0 | ROZPOCET
| VV |  | Součet |  | 0.81 | [13 empty] | VV | 2 | 4 | True | 1 | ROZPOCET
126 | K | 963022819 | Bourání kamenných schodišťových stupňů oblých, rovných nebo kosých zhotovených na místě | m | 6 | 0 | 0 |  |  |  | základní | 0.285 | 1.71 | 0 | 0 | 0.112 | 0.672 | 4 | K | 2 |  |  |  | ROZPOCET | 0 | 0 | 0 | 0 | 0 | 1 | 0 | 4 | 252
| Online PSC |  | https://podminky.urs.cz/item/CS_URS_2022_02/963022819 | [15 empty] | Online PSC | 2
| VV |  | dle TZ a PD, Půdorys 1.NP | [15 empty] | VV | 2 | 1 | True | 0 | ROZPOCET
| VV |  | zadní vstup do krčku | [15 empty] | VV | 2 | 1 | True | 0 | ROZPOCET
| VV |  | 4*1,500 |  | 6 | [13 empty] | VV | 2 | 2 | True | 0 | ROZPOCET
| VV |  | Součet |  | 6 | [13 empty] | VV | 2 | 4 | True | 1 | ROZPOCET
127 | K | 965043441 | Bourání mazanin betonových s potěrem nebo teracem tl. do 150 mm, plochy přes 4 m2 | m3 | 4.476 | 0 | 0 |  |  |  | základní | 6.345 | 28.4002 | 0 | 0 | 2.2 | 9.8472 | 4 | K | 2 |  |  |  | ROZPOCET | 0 | 0 | 0 | 0 | 0 | 1 | 0 | 4 | 254
| Online PSC |  | https://podminky.urs.cz/item/CS_URS_2022_02/965043441 | [15 empty] | Online PSC | 2
| VV |  | dle TZ a PD, Půdorys 1.NP | [15 empty] | VV | 2 | 1 | True | 0 | ROZPOCET
| VV |  | spojov. krček | [15 empty] | VV | 2 | 1 | True | 0 | ROZPOCET
| VV |  | 16,000*0,150 |  | 2.4 | [13 empty] | VV | 2 | 2 | True | 0 | ROZPOCET
| VV |  | venkovní podesta | [15 empty] | VV | 2 | 1 | True | 0 | ROZPOCET
| VV |  | 1,200*1,200*0,150 |  | 0.216 | [13 empty] | VV | 2 | 2 | True | 0 | ROZPOCET
| VV |  | 12,400*1,000*0,150 |  | 1.86 | [13 empty] | VV | 2 | 2 | True | 0 | ROZPOCET
| VV |  | Součet |  | 4.476 | [13 empty] | VV | 2 | 4 | True | 1 | ROZPOCET
128 | K | 965045113 | Bourání potěrů tl. do 50 mm cementových nebo pískocementových, plochy přes 4 m2 | m2 | 6.9 | 0 | 0 |  |  |  | základní | 0.301 | 2.0769 | 0 | 0 | 0.09 | 0.621 | 4 | K | 2 |  |  |  | ROZPOCET | 0 | 0 | 0 | 0 | 0 | 1 | 0 | 4 | 256
| Online PSC |  | https://podminky.urs.cz/item/CS_URS_2022_02/965045113 | [15 empty] | Online PSC | 2
| VV |  | dle TZ a PD, Půdorys 2.NP | [15 empty] | VV | 2 | 1 | True | 0 | ROZPOCET
| VV |  | 2.NP ZŠ, m.č. 1.204 | [15 empty] | VV | 2 | 1 | True | 0 | ROZPOCET
| VV |  | 6,90 |  | 6.9 | [13 empty] | VV | 2 | 2 | True | 0 | ROZPOCET
| VV |  | Součet |  | 6.9 | [13 empty] | VV | 2 | 4 | True | 1 | ROZPOCET
129 | K | 965049112 | Bourání mazanin Příplatek k cenám za bourání mazanin betonových se svařovanou sítí, tl. přes 100 mm | m3 | 4.476 | 0 | 0 |  |  |  | základní | 4.029 | 18.0338 | 0 | 0 | 0.029 | 0.1298 | 4 | K | 2 |  |  |  | ROZPOCET | 0 | 0 | 0 | 0 | 0 | 1 | 0 | 4 | 258
| Online PSC |  | https://podminky.urs.cz/item/CS_URS_2022_02/965049112 | [15 empty] | Online PSC | 2
130 | K | 965081213 | Bourání podlah z dlaždic bez podkladního lože nebo mazaniny, s jakoukoliv výplní spár keramických nebo xylolitových tl. do 10 mm, plochy přes 1 m2 | m2 | 6.9 | 0 | 0 |  |  |  | základní | 0.162 | 1.1178 | 0 | 0 | 0.035 | 0.2415 | 4 | K | 2 |  |  |  | ROZPOCET | 0 | 0 | 0 | 0 | 0 | 1 | 0 | 4 | 260
| Online PSC |  | https://podminky.urs.cz/item/CS_URS_2022_02/965081213 | [15 empty] | Online PSC | 2
| VV |  | dle TZ a PD, Půdorys 2.NP | [15 empty] | VV | 2 | 1 | True | 0 | ROZPOCET
| VV |  | 2.NP ZŠ, m.č. 1.204 | [15 empty] | VV | 2 | 1 | True | 0 | ROZPOCET
| VV |  | 6,90 |  | 6.9 | [13 empty] | VV | 2 | 2 | True | 0 | ROZPOCET
| VV |  | Součet |  | 6.9 | [13 empty] | VV | 2 | 4 | True | 1 | ROZPOCET
131 | K | 965081611 | Odsekání soklíků včetně otlučení podkladní omítky až na zdivo rovných | m | 9.68 | 0 | 0 |  |  |  | základní | 0.098 | 0.94864 | 0 | 0 | 0.009 | 0.08712 | 4 | K | 2 |  |  |  | ROZPOCET | 0 | 0 | 0 | 0 | 0 | 1 | 0 | 4 | 262
| Online PSC |  | https://podminky.urs.cz/item/CS_URS_2022_02/965081611 | [15 empty] | Online PSC | 2
| VV |  | dle TZ a PD, Půdorys 2.NP | [15 empty] | VV | 2 | 1 | True | 0 | ROZPOCET
| VV |  | 2.NP ZŠ, m.č. 1.204 | [15 empty] | VV | 2 | 1 | True | 0 | ROZPOCET
| VV |  | (3,930+1,740+0,330*4)*2-0,900*2-1,000-1,500 |  | 9.68 | [13 empty] | VV | 2 | 2 | True | 0 | ROZPOCET
| VV |  | Součet |  | 9.68 | [13 empty] | VV | 2 | 4 | True | 1 | ROZPOCET
132 | K | 966081123 | Bourání kontaktního zateplení včetně povrchové úpravy omítkou nebo nátěrem malých ploch, jakékoli tloušťky, včetně vyřezání, plochy jednotlivě přes 1 do 2,0 m2 | kus | 3 | 0 | 0 |  |  |  | základní | 0.585 | 1.755 | 0 | 0 | 0 | 0 | 4 | K | 2 |  |  |  | ROZPOCET | 0 | 0 | 0 | 0 | 0 | 1 | 0 | 4 | 264
| Online PSC |  | https://podminky.urs.cz/item/CS_URS_2022_02/966081123 | [15 empty] | Online PSC | 2
| VV |  | dle TZ a PD, Půdorys 1.NP, 2NP | [15 empty] | VV | 2 | 1 | True | 0 | ROZPOCET
| VV |  | "budova MŠ" 1 |  | 1 | [13 empty] | VV | 2 | 2 | True | 0 | ROZPOCET
| VV |  | "budova ZŠ" 2 |  | 2 | [13 empty] | VV | 2 | 2 | True | 0 | ROZPOCET
| VV |  | Součet |  | 3 | [13 empty] | VV | 2 | 4 | True | 1 | ROZPOCET
133 | K | 968082015 | Vybourání plastových rámů oken s křídly, dveřních zárubní, vrat rámu oken s křídly, plochy do 1 m2 | m2 | 2.86 | 0 | 0 |  |  |  | základní | 1.5 | 4.29 | 0 | 0 | 0.073 | 0.20878 | 4 | K | 2 |  |  |  | ROZPOCET | 0 | 0 | 0 | 0 | 0 | 1 | 0 | 4 | 266
| Online PSC |  | https://podminky.urs.cz/item/CS_URS_2022_02/968082015 | [15 empty] | Online PSC | 2
| VV |  | dle TZ a PD, Půdorys 1.NP, 2NP | [15 empty] | VV | 2 | 1 | True | 0 | ROZPOCET
| VV |  | "budova ZŠ, m.č. Z.110, Z113" 0,600*1,300*2 |  | 1.56 | [13 empty] | VV | 2 | 2 | True | 0 | ROZPOCET
| VV |  | "budova ZŠ, m.č. Z.208, Z206" 0,500*1,300*2 |  | 1.3 | [13 empty] | VV | 2 | 2 | True | 0 | ROZPOCET
| VV |  | Součet |  | 2.86 | [13 empty] | VV | 2 | 4 | True | 1 | ROZPOCET
134 | K | 968082016 | Vybourání plastových rámů oken s křídly, dveřních zárubní, vrat rámu oken s křídly, plochy přes 1 do 2 m2 | m2 | 1.845 | 0 | 0 |  |  |  | základní | 0.91 | 1.6789 | 0 | 0 | 0.059 | 0.10885 | 4 | K | 2 |  |  |  | ROZPOCET | 0 | 0 | 0 | 0 | 0 | 1 | 0 | 4 | 268
| Online PSC |  | https://podminky.urs.cz/item/CS_URS_2022_02/968082016 | [15 empty] | Online PSC | 2
| VV |  | dle TZ a PD, Půdorys 2NP | [15 empty] | VV | 2 | 1 | True | 0 | ROZPOCET
| VV |  | "budova ZŠ, m.č. 1.208" 0,900*2,050 |  | 1.845 | [13 empty] | VV | 2 | 2 | True | 0 | ROZPOCET
| VV |  | Součet |  | 1.845 | [13 empty] | VV | 2 | 4 | True | 1 | ROZPOCET
135 | K | 968082017 | Vybourání plastových rámů oken s křídly, dveřních zárubní, vrat rámu oken s křídly, plochy přes 2 do 4 m2 | m2 | 2.153 | 0 | 0 |  |  |  | základní | 0.65 | 1.3995 | 0 | 0 | 0.051 | 0.1098 | 4 | K | 2 |  |  |  | ROZPOCET | 0 | 0 | 0 | 0 | 0 | 1 | 0 | 4 | 270
| Online PSC |  | https://podminky.urs.cz/item/CS_URS_2022_02/968082017 | [15 empty] | Online PSC | 2
| VV |  | dle TZ a PD, Půdorys 2NP | [15 empty] | VV | 2 | 1 | True | 0 | ROZPOCET
| VV |  | "budova ZŠ, m.č. 1.204" 1,050*2,050 |  | 2.153 | [13 empty] | VV | 2 | 2 | True | 0 | ROZPOCET
| VV |  | Součet |  | 2.153 | [13 empty] | VV | 2 | 4 | True | 1 | ROZPOCET
136 | K | 971033251 | Vybourání otvorů ve zdivu základovém nebo nadzákladovém z cihel, tvárnic, příčkovek z cihel pálených na maltu vápennou nebo vápenocementovou plochy do 0,0225 m2, tl. do 450 mm | kus | 2 | 0 | 0 |  |  |  | základní | 0.614 | 1.228 | 0 | 0 | 0.012 | 0.024 | 4 | K | 2 |  |  |  | ROZPOCET | 0 | 0 | 0 | 0 | 0 | 1 | 0 | 4 | 272
| Online PSC |  | https://podminky.urs.cz/item/CS_URS_2022_02/971033251 | [15 empty] | Online PSC | 2
| VV |  | dle TZ a PD, Půdorys 2NP | [15 empty] | VV | 2 | 1 | True | 0 | ROZPOCET
| VV |  | "budova ZŠ, m.č. Z206, Z208" 2 |  | 2 | [13 empty] | VV | 2 | 2 | True | 0 | ROZPOCET
| VV |  | Součet |  | 2 | [13 empty] | VV | 2 | 4 | True | 1 | ROZPOCET
137 | K | 971033261 | Vybourání otvorů ve zdivu základovém nebo nadzákladovém z cihel, tvárnic, příčkovek z cihel pálených na maltu vápennou nebo vápenocementovou plochy do 0,0225 m2, tl. do 600 mm | kus | 1 | 0 | 0 |  |  |  | základní | 0.84 | 0.84 | 0 | 0 | 0.016 | 0.016 | 4 | K | 2 |  |  |  | ROZPOCET | 0 | 0 | 0 | 0 | 0 | 1 | 0 | 4 | 274
| Online PSC |  | https://podminky.urs.cz/item/CS_URS_2022_02/971033261 | [15 empty] | Online PSC | 2
| VV |  | dle TZ a PD, Půdorys 2NP | [15 empty] | VV | 2 | 1 | True | 0 | ROZPOCET
| VV |  | "budova ZŠ, m.č. Z206" 1 |  | 1 | [13 empty] | VV | 2 | 2 | True | 0 | ROZPOCET
| VV |  | Součet |  | 1 | [13 empty] | VV | 2 | 4 | True | 1 | ROZPOCET
138 | K | 973031336 | Vysekání výklenků nebo kapes ve zdivu z cihel na maltu vápennou nebo vápenocementovou kapes, plochy do 0,16 m2, hl. do 450 mm | kus | 2 | 0 | 0 |  |  |  | základní | 1.087 | 2.174 | 0 | 0 | 0.098 | 0.196 | 4 | K | 2 |  |  |  | ROZPOCET | 0 | 0 | 0 | 0 | 0 | 1 | 0 | 4 | 276
| Online PSC |  | https://podminky.urs.cz/item/CS_URS_2022_02/973031336 | [15 empty] | Online PSC | 2
| VV |  | dle TZ a PD, Půdorysy, Řez CC, PD Ocelové konstrukce | [15 empty] | VV | 2 | 1 | True | 0 | ROZPOCET
| VV |  | uložení nosníku HEA 240 nad 2.NP a HEA 340 nad 1.NP do zdiva ZŠ | [15 empty] | VV | 2 | 1 | True | 0 | ROZPOCET
| VV |  | 2 |  | 2 | [13 empty] | VV | 2 | 2 | True | 0 | ROZPOCET
| VV |  | Součet |  | 2 | [13 empty] | VV | 2 | 4 | True | 1 | ROZPOCET
139 | K | 977151127 | Jádrové vrty diamantovými korunkami do stavebních materiálů (železobetonu, betonu, cihel, obkladů, dlažeb, kamene) průměru přes 225 do 250 mm | m | 0.7 | 0 | 0 |  |  |  | základní | 3.7 | 2.59 | 0.00365 | 0.002555 | 0.11 | 0.077 | 4 | K | 2 |  |  |  | ROZPOCET | 0 | 0 | 0 | 0 | 0 | 1 | 0 | 4 | 278
| Online PSC |  | https://podminky.urs.cz/item/CS_URS_2022_02/977151127 | [15 empty] | Online PSC | 2
| VV |  | dle TZ a PD, půdorys 2.NP, D.1.2.07 Detail pouzdra sloupku pro sport | [15 empty] | VV | 2 | 1 | True | 0 | ROZPOCET
| VV |  | otvory v panelech stropů | [15 empty] | VV | 2 | 1 | True | 0 | ROZPOCET
| VV |  | "SL" 2*0,350 |  | 0.7 | [13 empty] | VV | 2 | 2 | True | 0 | ROZPOCET
| VV |  | Součet |  | 0.7 | [13 empty] | VV | 2 | 4 | True | 1 | ROZPOCET
140 | K | 900-SL | D+M pouzdra sloupku pro sport - kompletní provedení | kus | 2 | 0 | 0 |  |  |  | základní | 0 | 0 | 0 | 0 | 0 | 0 | 4 | K | 2 |  |  |  | ROZPOCET | 0 | 0 | 0 | 0 | 0 | 1 | 0 | 4 | 280
| VV |  | dle TZ a PD, půdorys 2.NP, D.1.2.07 Detail pouzdra sloupku pro sport | [15 empty] | VV | 2 | 1 | True | 0 | ROZPOCET
| VV |  | kompletní provedení dle detailu | [15 empty] | VV | 2 | 1 | True | 0 | ROZPOCET
| VV |  | "SL" 2 |  | 2 | [13 empty] | VV | 2 | 2 | True | 0 | ROZPOCET
| VV |  | Součet |  | 2 | [13 empty] | VV | 2 | 4 | True | 1 | ROZPOCET
141 | K | 977151223 | Jádrové vrty diamantovými korunkami do stavebních materiálů (železobetonu, betonu, cihel, obkladů, dlažeb, kamene) dovrchní (směrem vzhůru), průměru přes 130 do 150 mm | m | 0.6 | 0 | 0 |  |  |  | základní | 8.886 | 5.3316 | 0.00173 | 0.001038 | 0.039 | 0.0234 | 4 | K | 2 |  |  |  | ROZPOCET | 0 | 0 | 0 | 0 | 0 | 1 | 0 | 4 | 282
| Online PSC |  | https://podminky.urs.cz/item/CS_URS_2022_02/977151223 | [15 empty] | Online PSC | 2
| VV |  | dle TZ a PD, půdorys 2.NP | [15 empty] | VV | 2 | 1 | True | 0 | ROZPOCET
| VV |  | m.č. Z208, Z206, nové odvětrání WC | [15 empty] | VV | 2 | 1 | True | 0 | ROZPOCET
| VV |  | 2*0,300 |  | 0.6 | [13 empty] | VV | 2 | 2 | True | 0 | ROZPOCET
| VV |  | Součet |  | 0.6 | [13 empty] | VV | 2 | 4 | True | 1 | ROZPOCET
142 | K | 981011411 | Demolice budov postupným rozebíráním z cihel, kamene, tvárnic na maltu cementovou nebo z betonu prostého s podílem konstrukcí do 10 % | m3 | 337.2 | 0 | 0 |  |  |  | základní | 0.585 | 197.262 | 0 | 0 | 0.16 | 53.952 | 4 | K | 2 |  |  |  | ROZPOCET | 0 | 0 | 0 | 0 | 0 | 1 | 0 | 4 | 284
| Online PSC |  | https://podminky.urs.cz/item/CS_URS_2022_02/981011411 | [15 empty] | Online PSC | 2
| VV |  | dle TZ a PD | [15 empty] | VV | 2 | 1 | True | 0 | ROZPOCET
| VV |  | vybourání stávajícího spojovacího krčku od úrovně -0,020m výše, vč. střechy | [15 empty] | VV | 2 | 1 | True | 0 | ROZPOCET
| VV |  | 16,000*3,100 |  | 49.6 | [13 empty] | VV | 2 | 2 | True | 0 | ROZPOCET
| VV |  | vybourání střechy ZŠ | [15 empty] | VV | 2 | 1 | True | 0 | ROZPOCET
| VV |  | 53,000*1,200 |  | 63.6 | [13 empty] | VV | 2 | 2 | True | 0 | ROZPOCET
| VV |  | vybourání střechy MŠ | [15 empty] | VV | 2 | 1 | True | 0 | ROZPOCET
| VV |  | 14,000*32,000*0,500 |  | 224 | [13 empty] | VV | 2 | 2 | True | 0 | ROZPOCET
| VV |  | Součet |  | 337.2 | [13 empty] | VV | 2 | 4 | True | 1 | ROZPOCET
| D | 997 | Přesun sutě |  |  |  | 0 | [5 empty] | 414.3517 |  | 0 |  | 0 | 1 | D | 1 |  |  |  | ROZPOCET | [6 empty] | 0
143 | K | 997013114 | Vnitrostaveništní doprava suti a vybouraných hmot vodorovně do 50 m svisle s použitím mechanizace pro budovy a haly výšky přes 12 do 15 m | t | 224.095 | 0 | 0 |  |  |  | základní | 1.58 | 354.0701 | 0 | 0 | 0 | 0 | 4 | K | 2 |  |  |  | ROZPOCET | 0 | 0 | 0 | 0 | 0 | 1 | 0 | 4 | 286
| Online PSC |  | https://podminky.urs.cz/item/CS_URS_2022_02/997013114 | [15 empty] | Online PSC | 2
144 | K | 997013501 | Odvoz suti a vybouraných hmot na skládku nebo meziskládku se složením, na vzdálenost do 1 km | t | 224.095 | 0 | 0 |  |  |  | základní | 0.125 | 28.0119 | 0 | 0 | 0 | 0 | 4 | K | 2 |  |  |  | ROZPOCET | 0 | 0 | 0 | 0 | 0 | 1 | 0 | 4 | 288
| Online PSC |  | https://podminky.urs.cz/item/CS_URS_2022_02/997013501 | [15 empty] | Online PSC | 2
145 | K | 997013509 | Odvoz suti a vybouraných hmot na skládku nebo meziskládku se složením, na vzdálenost Příplatek k ceně za každý další i započatý 1 km přes 1 km | t | 5378.28 | 0 | 0 |  |  |  | základní | 0.006 | 32.2697 | 0 | 0 | 0 | 0 | 4 | K | 2 |  |  |  | ROZPOCET | 0 | 0 | 0 | 0 | 0 | 1 | 0 | 4 | 290
| Online PSC |  | https://podminky.urs.cz/item/CS_URS_2022_02/997013509 | [15 empty] | Online PSC | 2
| VV |  | 224,095*24 "Přepočtené koeficientem množství |  | 5378.28 | [13 empty] | VV | 2 | 2 | True | 0 | ROZPOCET
| VV |  | Součet |  | 5378.28 | [13 empty] | VV | 2 | 4 | True | 1 | ROZPOCET
146 | K | 997013601 | Poplatek za uložení stavebního odpadu na skládce (skládkovné) z prostého betonu zatříděného do Katalogu odpadů pod kódem 17 01 01 | t | 23.731 | 0 | 0 |  |  |  | základní | 0 | 0 | 0 | 0 | 0 | 0 | 4 | K | 2 |  |  |  | ROZPOCET | 0 | 0 | 0 | 0 | 0 | 1 | 0 | 4 | 292
| Online PSC |  | https://podminky.urs.cz/item/CS_URS_2022_02/997013601 | [15 empty] | Online PSC | 2
147 | K | 997013602 | Poplatek za uložení stavebního odpadu na skládce (skládkovné) z armovaného betonu zatříděného do Katalogu odpadů pod kódem 17 01 01 | t | 10.156 | 0 | 0 |  |  |  | základní | 0 | 0 | 0 | 0 | 0 | 0 | 4 | K | 2 |  |  |  | ROZPOCET | 0 | 0 | 0 | 0 | 0 | 1 | 0 | 4 | 294
| Online PSC |  | https://podminky.urs.cz/item/CS_URS_2022_02/997013602 | [15 empty] | Online PSC | 2
148 | K | 997013631 | Poplatek za uložení stavebního odpadu na skládce (skládkovné) směsného stavebního a demoličního zatříděného do Katalogu odpadů pod kódem 17 09 04 | t | 55.124 | 0 | 0 |  |  |  | základní | 0 | 0 | 0 | 0 | 0 | 0 | 4 | K | 2 |  |  |  | ROZPOCET | 0 | 0 | 0 | 0 | 0 | 1 | 0 | 4 | 296
| Online PSC |  | https://podminky.urs.cz/item/CS_URS_2022_02/997013631 | [15 empty] | Online PSC | 2
149 | K | 997013655 | Poplatek za uložení stavebního odpadu na skládce (skládkovné) zeminy a kamení zatříděného do Katalogu odpadů pod kódem 17 05 04 | t | 118.8 | 0 | 0 |  |  |  | základní | 0 | 0 | 0 | 0 | 0 | 0 | 4 | K | 2 |  |  |  | ROZPOCET | 0 | 0 | 0 | 0 | 0 | 1 | 0 | 4 | 298
| Online PSC |  | https://podminky.urs.cz/item/CS_URS_2022_02/997013655 | [15 empty] | Online PSC | 2
| D | 998 | Přesun hmot |  |  |  | 0 | [5 empty] | 678.9753 |  | 0 |  | 0 | 1 | D | 1 |  |  |  | ROZPOCET | [6 empty] | 0
150 | K | 998012023 | Přesun hmot pro budovy občanské výstavby, bydlení, výrobu a služby s nosnou svislou konstrukcí monolitickou betonovou tyčovou nebo plošnou s jakýkoliv obvodovým pláštěm kromě vyzdívaného vodorovná dopravní vzdálenost do 100 m pro budovy výšky přes 12 do 24 m | t | 1460.162 | 0 | 0 |  |  |  | základní | 0.465 | 678.9753 | 0 | 0 | 0 | 0 | 4 | K | 2 |  |  |  | ROZPOCET | 0 | 0 | 0 | 0 | 0 | 1 | 0 | 4 | 300
| Online PSC |  | https://podminky.urs.cz/item/CS_URS_2022_02/998012023 | [15 empty] | Online PSC | 2
| D | PSV | Práce a dodávky PSV |  |  |  | 0 | [5 empty] | 2307.9489 |  | 37.924 |  | 0.18033 | 2 | D | 0 |  |  |  | ROZPOCET | [6 empty] | 0
| D | 711 | Izolace proti vodě, vlhkosti a plynům |  |  |  | 0 | [5 empty] | 41.0524 |  | 1.2747 |  | 0 | 2 | D | 1 |  |  |  | ROZPOCET | [6 empty] | 0
151 | K | 711111001 | Provedení izolace proti zemní vlhkosti natěradly a tmely za studena na ploše vodorovné V nátěrem penetračním | m2 | 118 | 0 | 0 |  |  |  | základní | 0.024 | 2.832 | 0 | 0 | 0 | 0 | 16 | K | 2 |  |  |  | ROZPOCET | 0 | 0 | 0 | 0 | 0 | 1 | 0 | 16 | 302
| Online PSC |  | https://podminky.urs.cz/item/CS_URS_2022_02/711111001 | [15 empty] | Online PSC | 2
| VV |  | dle TZ a PD, D.1.1 | [15 empty] | VV | 2 | 1 | True | 0 | ROZPOCET
| VV |  | pod 1.NP, skladba A | [15 empty] | VV | 2 | 1 | True | 0 | ROZPOCET
| VV |  | "odměřeno z dwg" 118,000 |  | 118 | [13 empty] | VV | 2 | 2 | True | 0 | ROZPOCET
| VV |  | Součet |  | 118 | [13 empty] | VV | 2 | 4 | True | 1 | ROZPOCET
152 | M | 11163150 | lak penetrační asfaltový | t | 0.039 | 0 | 0 |  |  |  | základní | 0 | 0 | 1 | 0.039 | 0 | 0 | 32 | M | 2 |  |  |  | ROZPOCET | 0 | 0 | 0 | 0 | 0 | 1 | 0 | 16 | 304
| VV |  | 118*0,00033 "Přepočtené koeficientem množství |  | 0.039 | [13 empty] | VV | 2 | 2 | True | 0 | ROZPOCET
| VV |  | Součet |  | 0.039 | [13 empty] | VV | 2 | 4 | True | 1 | ROZPOCET
153 | K | 711112001 | Provedení izolace proti zemní vlhkosti natěradly a tmely za studena na ploše svislé S nátěrem penetračním | m2 | 35.59 | 0 | 0 |  |  |  | základní | 0.054 | 1.9219 | 0 | 0 | 0 | 0 | 16 | K | 2 |  |  |  | ROZPOCET | 0 | 0 | 0 | 0 | 0 | 1 | 0 | 16 | 306
| Online PSC |  | https://podminky.urs.cz/item/CS_URS_2022_02/711112001 | [15 empty] | Online PSC | 2
| VV |  | dle TZ a PD, D.1.1 | [15 empty] | VV | 2 | 1 | True | 0 | ROZPOCET
| VV |  | HI základů | [15 empty] | VV | 2 | 1 | True | 0 | ROZPOCET
| VV |  | (17,500+16,100)*0,400 |  | 13.44 | [13 empty] | VV | 2 | 2 | True | 0 | ROZPOCET
| VV |  | (6,400+1,530)*(1,400+0,150) |  | 12.292 | [13 empty] | VV | 2 | 2 | True | 0 | ROZPOCET
| VV |  | (1,115+1,600+5,500)*(0,900+0,300) |  | 9.858 | [13 empty] | VV | 2 | 2 | True | 0 | ROZPOCET
| VV |  | Součet |  | 35.59 | [13 empty] | VV | 2 | 4 | True | 1 | ROZPOCET
154 | M | 11163150 | lak penetrační asfaltový | t | 0.012 | 0 | 0 |  |  |  | základní | 0 | 0 | 1 | 0.012 | 0 | 0 | 32 | M | 2 |  |  |  | ROZPOCET | 0 | 0 | 0 | 0 | 0 | 1 | 0 | 16 | 308
| VV |  | 35,59*0,00034 "Přepočtené koeficientem množství |  | 0.012 | [13 empty] | VV | 2 | 2 | True | 0 | ROZPOCET
| VV |  | Součet |  | 0.012 | [13 empty] | VV | 2 | 4 | True | 1 | ROZPOCET
155 | K | 711141559 | Provedení izolace proti zemní vlhkosti pásy přitavením NAIP na ploše vodorovné V | m2 | 118 | 0 | 0 |  |  |  | základní | 0.222 | 26.196 | 0.00039825 | 0.046994 | 0 | 0 | 16 | K | 2 |  |  |  | ROZPOCET | 0 | 0 | 0 | 0 | 0 | 1 | 0 | 16 | 310
| Online PSC |  | https://podminky.urs.cz/item/CS_URS_2022_02/711141559 | [15 empty] | Online PSC | 2
| VV |  | dle TZ a PD, D.1.1 | [15 empty] | VV | 2 | 1 | True | 0 | ROZPOCET
| VV |  | pod 1.NP, skladba A | [15 empty] | VV | 2 | 1 | True | 0 | ROZPOCET
| VV |  | "odměřeno z dwg" 118,000 |  | 118 | [13 empty] | VV | 2 | 2 | True | 0 | ROZPOCET
| VV |  | Součet |  | 118 | [13 empty] | VV | 2 | 4 | True | 1 | ROZPOCET
156 | M | 62855002 | pás asfaltový natavitelný modifikovaný SBS tl 5,0mm s vložkou z polyesterové rohože a spalitelnou PE fólií nebo jemnozrnným minerálním posypem na horním povrchu | m2 | 137.529 | 0 | 0 |  |  |  | základní | 0 | 0 | 0.0064 | 0.88019 | 0 | 0 | 32 | M | 2 |  |  |  | ROZPOCET | 0 | 0 | 0 | 0 | 0 | 1 | 0 | 16 | 312
| VV |  | 118*1,1655 "Přepočtené koeficientem množství |  | 137.529 | [13 empty] | VV | 2 | 2 | True | 0 | ROZPOCET
| VV |  | Součet |  | 137.529 | [13 empty] | VV | 2 | 4 | True | 1 | ROZPOCET
157 | K | 711142559 | Provedení izolace proti zemní vlhkosti pásy přitavením NAIP na ploše svislé S | m2 | 35.59 | 0 | 0 |  |  |  | základní | 0.26 | 9.2534 | 0.00039825 | 0.014174 | 0 | 0 | 16 | K | 2 |  |  |  | ROZPOCET | 0 | 0 | 0 | 0 | 0 | 1 | 0 | 16 | 314
| Online PSC |  | https://podminky.urs.cz/item/CS_URS_2022_02/711142559 | [15 empty] | Online PSC | 2
| VV |  | dle TZ a PD, D.1.1 | [15 empty] | VV | 2 | 1 | True | 0 | ROZPOCET
| VV |  | HI základů | [15 empty] | VV | 2 | 1 | True | 0 | ROZPOCET
| VV |  | 35,590 |  | 35.59 | [13 empty] | VV | 2 | 2 | True | 0 | ROZPOCET
| VV |  | Součet |  | 35.59 | [13 empty] | VV | 2 | 4 | True | 1 | ROZPOCET
158 | M | 62855002 | pás asfaltový natavitelný modifikovaný SBS tl 5,0mm s vložkou z polyesterové rohože a spalitelnou PE fólií nebo jemnozrnným minerálním posypem na horním povrchu | m2 | 43.455 | 0 | 0 |  |  |  | základní | 0 | 0 | 0.0064 | 0.27811 | 0 | 0 | 32 | M | 2 |  |  |  | ROZPOCET | 0 | 0 | 0 | 0 | 0 | 1 | 0 | 16 | 316
| VV |  | 35,59*1,221 "Přepočtené koeficientem množství |  | 43.455 | [13 empty] | VV | 2 | 2 | True | 0 | ROZPOCET
| VV |  | Součet |  | 43.455 | [13 empty] | VV | 2 | 4 | True | 1 | ROZPOCET
159 | K | 711191001 | Provedení nátěru adhezního můstku na ploše vodorovné V | m2 | 35.38 | 0 | 0 |  |  |  | základní | 0.024 | 0.84912 | 0 | 0 | 0 | 0 | 16 | K | 2 |  |  |  | ROZPOCET | 0 | 0 | 0 | 0 | 0 | 1 | 0 | 16 | 318
| Online PSC |  | https://podminky.urs.cz/item/CS_URS_2022_02/711191001 | [15 empty] | Online PSC | 2
| VV |  | dle TZ a PD, Půdorys 2.NP | [15 empty] | VV | 2 | 1 | True | 0 | ROZPOCET
| VV |  | 2.NP zázemí, m.č. 1.206, 1.208, 1.209, 1.213, 1.214- skladba E | [15 empty] | VV | 2 | 1 | True | 0 | ROZPOCET
| VV |  | 5,01+13,60+11,75+2,80+2,22 |  | 35.38 | [13 empty] | VV | 2 | 2 | True | 0 | ROZPOCET
| VV |  | Součet |  | 35.38 | [13 empty] | VV | 2 | 4 | True | 1 | ROZPOCET
160 | M | 58581220 | adhezní můstek pod izolační a vyrovnávací lepící hmoty | kg | 4.272 | 0 | 0 |  |  |  | základní | 0 | 0 | 0.001 | 0.004272 | 0 | 0 | 32 | M | 2 |  |  |  | ROZPOCET | 0 | 0 | 0 | 0 | 0 | 1 | 0 | 16 | 320
| VV |  | 35,38*0,12075 "Přepočtené koeficientem množství |  | 4.272 | [13 empty] | VV | 2 | 2 | True | 0 | ROZPOCET
| VV |  | Součet |  | 4.272 | [13 empty] | VV | 2 | 4 | True | 1 | ROZPOCET
161 | K | 998711203 | Přesun hmot pro izolace proti vodě, vlhkosti a plynům stanovený procentní sazbou (%) z ceny vodorovná dopravní vzdálenost do 50 m v objektech výšky přes 12 do 60 m | % | 547.493 | 0 | 0 |  |  |  | základní | 0 | 0 | 0 | 0 | 0 | 0 | 16 | K | 2 |  |  |  | ROZPOCET | 0 | 0 | 0 | 0 | 0 | 1 | 0 | 16 | 322
| Online PSC |  | https://podminky.urs.cz/item/CS_URS_2022_02/998711203 | [15 empty] | Online PSC | 2
| D | 712 | Povlakové krytiny |  |  |  | 0 | [5 empty] | 170.777 |  | 3.1024 |  | 0 | 2 | D | 1 |  |  |  | ROZPOCET | [6 empty] | 0
162 | K | 712-002R | D+M střechy nad zadním vstupem ZŠ vč. podkladních vrstev - kompletní provedení | m2 | 6.482 | 0 | 0 |  |  |  | základní | 0 | 0 | 0 | 0 | 0 | 0 | 16 | K | 2 |  |  |  | ROZPOCET | 0 | 0 | 0 | 0 | 0 | 1 | 0 | 16 | 324
| VV |  | dle TZ a PD | [15 empty] | VV | 2 | 1 | True | 0 | ROZPOCET
| VV |  | střecha nad schodištěm do m.č. Z.107 - skladba nové střechy není v PD specifikována... | [15 empty] | VV | 2 | 1 | True | 0 | ROZPOCET
| VV |  | 2,370*2,735 |  | 6.482 | [13 empty] | VV | 2 | 2 | True | 0 | ROZPOCET
| VV |  | Součet |  | 6.482 | [13 empty] | VV | 2 | 4 | True | 1 | ROZPOCET
163 | K | 712311101 | Provedení povlakové krytiny střech plochých do 10° natěradly a tmely za studena nátěrem lakem penetračním nebo asfaltovým | m2 | 666.257 | 0 | 0 |  |  |  | základní | 0.029 | 19.3215 | 0 | 0 | 0 | 0 | 16 | K | 2 |  |  |  | ROZPOCET | 0 | 0 | 0 | 0 | 0 | 1 | 0 | 16 | 326
| Online PSC |  | https://podminky.urs.cz/item/CS_URS_2022_02/712311101 | [15 empty] | Online PSC | 2
| VV |  | dle TZ a PD, Půdorys střechy, řezy | [15 empty] | VV | 2 | 1 | True | 0 | ROZPOCET
| VV |  | střecha nad tělocvičnou a zázemím - skladba S1 | [15 empty] | VV | 2 | 1 | True | 0 | ROZPOCET
| VV |  | 15,000*32,900 |  | 493.5 | [13 empty] | VV | 2 | 2 | True | 0 | ROZPOCET
| VV |  | střecha nad foyer a učebnou - skladba S2, S3 | [15 empty] | VV | 2 | 1 | True | 0 | ROZPOCET
| VV |  | 4,810*17,160+4,695*9,470+0,600*3,760 |  | 129.257 | [13 empty] | VV | 2 | 2 | True | 0 | ROZPOCET
| VV |  | 2.NP učebna - skladba B1, B2 | [15 empty] | VV | 2 | 1 | True | 0 | ROZPOCET
| VV |  | 8,000*4,500+(8,000+4,500)*2*0,300 |  | 43.5 | [13 empty] | VV | 2 | 2 | True | 0 | ROZPOCET
| VV |  | Součet |  | 666.257 | [13 empty] | VV | 2 | 4 | True | 1 | ROZPOCET
164 | M | 11163150 | lak penetrační asfaltový | t | 0.213 | 0 | 0 |  |  |  | základní | 0 | 0 | 1 | 0.213 | 0 | 0 | 32 | M | 2 |  |  |  | ROZPOCET | 0 | 0 | 0 | 0 | 0 | 1 | 0 | 16 | 328
| VV |  | 666,257*0,00032 "Přepočtené koeficientem množství |  | 0.213 | [13 empty] | VV | 2 | 2 | True | 0 | ROZPOCET
| VV |  | Součet |  | 0.213 | [13 empty] | VV | 2 | 4 | True | 1 | ROZPOCET
165 | K | 712331111 | Provedení povlakové krytiny střech plochých do 10° pásy na sucho podkladní samolepící asfaltový pás | m2 | 622.757 | 0 | 0 |  |  |  | základní | 0.115 | 71.6171 | 0 | 0 | 0 | 0 | 16 | K | 2 |  |  |  | ROZPOCET | 0 | 0 | 0 | 0 | 0 | 1 | 0 | 16 | 330
| Online PSC |  | https://podminky.urs.cz/item/CS_URS_2022_02/712331111 | [15 empty] | Online PSC | 2
| VV |  | dle TZ a PD, Půdorys střechy, řezy | [15 empty] | VV | 2 | 1 | True | 0 | ROZPOCET
| VV |  | střecha nad tělocvičnou a zázemím - skladba S1 | [15 empty] | VV | 2 | 1 | True | 0 | ROZPOCET
| VV |  | 15,000*32,900 |  | 493.5 | [13 empty] | VV | 2 | 2 | True | 0 | ROZPOCET
| VV |  | střecha nad foyer a učebnou - skladba S2, S3 | [15 empty] | VV | 2 | 1 | True | 0 | ROZPOCET
| VV |  | 4,810*17,160+4,695*9,470+0,600*3,760 |  | 129.257 | [13 empty] | VV | 2 | 2 | True | 0 | ROZPOCET
| VV |  | Součet |  | 622.757 | [13 empty] | VV | 2 | 4 | True | 1 | ROZPOCET
166 | M | 62856003 | pás asfaltový samolepicí modifikovaný SBS tl 0,4mm s vrchní spřaženou speciální nosnou vložkou z hliníkové fólie, se sníženou hořlavostí | m2 | 725.823 | 0 | 0 |  |  |  | základní | 0 | 0 | 0.0004 | 0.29033 | 0 | 0 | 32 | M | 2 |  |  |  | ROZPOCET | 0 | 0 | 0 | 0 | 0 | 1 | 0 | 16 | 332
| VV |  | 622,757*1,1655 "Přepočtené koeficientem množství |  | 725.823 | [13 empty] | VV | 2 | 2 | True | 0 | ROZPOCET
| VV |  | Součet |  | 725.823 | [13 empty] | VV | 2 | 4 | True | 1 | ROZPOCET
167 | K | 712341559 | Provedení povlakové krytiny střech plochých do 10° pásy přitavením NAIP v plné ploše | m2 | 172.757 | 0 | 0 |  |  |  | základní | 0.179 | 30.9235 | 0.00088313 | 0.15257 | 0 | 0 | 16 | K | 2 |  |  |  | ROZPOCET | 0 | 0 | 0 | 0 | 0 | 1 | 0 | 16 | 334
| Online PSC |  | https://podminky.urs.cz/item/CS_URS_2022_02/712341559 | [15 empty] | Online PSC | 2
| VV |  | dle TZ a PD, Půdorys střechy, řezy | [15 empty] | VV | 2 | 1 | True | 0 | ROZPOCET
| VV |  | střecha nad foyer a učebnou - skladba S2, S3 | [15 empty] | VV | 2 | 1 | True | 0 | ROZPOCET
| VV |  | "Broof (t3)" 129,257 |  | 129.257 | [13 empty] | VV | 2 | 2 | True | 0 | ROZPOCET
| VV |  | 2.NP učebna - skladba B1, B2 | [15 empty] | VV | 2 | 1 | True | 0 | ROZPOCET
| VV |  | 8,000*4,500+(8,000+4,500)*2*0,300 |  | 43.5 | [13 empty] | VV | 2 | 2 | True | 0 | ROZPOCET
| VV |  | Součet |  | 172.757 | [13 empty] | VV | 2 | 4 | True | 1 | ROZPOCET
168 | M | 62855019 | pás asfaltový natavitelný modifikovaný SBS tl 5,3mm s retardéry hoření, BROOF(t3) s vložkou ze polyesterové vyztužené rohože a hrubozrnným břidličným posypem na horním povrchu | m2 | 150.649 | 0 | 0 |  |  |  | základní | 0 | 0 | 0.00632 | 0.9521 | 0 | 0 | 32 | M | 2 |  |  |  | ROZPOCET | 0 | 0 | 0 | 0 | 0 | 1 | 0 | 16 | 336
| VV |  | 129,257*1,1655 "Přepočtené koeficientem množství |  | 150.649 | [13 empty] | VV | 2 | 2 | True | 0 | ROZPOCET
| VV |  | Součet |  | 150.649 | [13 empty] | VV | 2 | 4 | True | 1 | ROZPOCET
169 | M | 62855004 | pás asfaltový natavitelný modifikovaný SBS tl 5,0mm s vložkou z polyesterové rohože a hrubozrnným břidličným posypem na horním povrchu | m2 | 50.699 | 0 | 0 |  |  |  | základní | 0 | 0 | 0.0064 | 0.32447 | 0 | 0 | 32 | M | 2 |  |  |  | ROZPOCET | 0 | 0 | 0 | 0 | 0 | 1 | 0 | 16 | 338
| VV |  | 43,5*1,1655 "Přepočtené koeficientem množství |  | 50.699 | [13 empty] | VV | 2 | 2 | True | 0 | ROZPOCET
| VV |  | Součet |  | 50.699 | [13 empty] | VV | 2 | 4 | True | 1 | ROZPOCET
170 | K | 712363115 | Provedení povlakové krytiny střech plochých do 10° fólií ostatní činnosti při pokládání hydroizolačních fólií (materiál ve specifikaci) zaizolování prostupů střešní rovinou kruhový průřez, průměr do 300 mm | kus | 10 | 0 | 0 |  |  |  | základní | 0.45 | 4.5 | 0.0075 | 0.075 | 0 | 0 | 16 | K | 2 |  |  |  | ROZPOCET | 0 | 0 | 0 | 0 | 0 | 1 | 0 | 16 | 340
| Online PSC |  | https://podminky.urs.cz/item/CS_URS_2022_02/712363115 | [15 empty] | Online PSC | 2
171 | M | 28342012 | manžeta těsnící pro prostupy hydroizolací z PVC uzavřená kruhová vnitřní průměr 72-83 | kus | 5 | 0 | 0 |  |  |  | základní | 0 | 0 | 0.00015 | 0.00075 | 0 | 0 | 32 | M | 2 |  |  |  | ROZPOCET | 0 | 0 | 0 | 0 | 0 | 1 | 0 | 16 | 342
172 | M | 28342014 | manžeta těsnící pro prostupy hydroizolací z PVC uzavřená kruhová vnitřní průměr 120-180 | kus | 5 | 0 | 0 |  |  |  | základní | 0 | 0 | 0.00026 | 0.0013 | 0 | 0 | 32 | M | 2 |  |  |  | ROZPOCET | 0 | 0 | 0 | 0 | 0 | 1 | 0 | 16 | 344
173 | K | 71236361R | Provedení povlakové krytiny střech plochých do 10° s mechanicky kotvenou izolací včetně položení fólie a horkovzdušného svaření tl. tepelné izolace přes 240 mm budovy výšky do 18 m, kotvené do trapézového plechu | m2 | 493.5 | 0 | 0 |  |  |  | základní | 0 | 0 | 0 | 0 | 0 | 0 | 16 | K | 2 |  |  |  | ROZPOCET | 0 | 0 | 0 | 0 | 0 | 1 | 0 | 16 | 346
| VV |  | dle TZ a PD, Půdorys střechy, řezy | [15 empty] | VV | 2 | 1 | True | 0 | ROZPOCET
| VV |  | střecha nad tělocvičnou a zázemím - skladba S1 | [15 empty] | VV | 2 | 1 | True | 0 | ROZPOCET
| VV |  | 15,000*32,900 |  | 493.5 | [13 empty] | VV | 2 | 2 | True | 0 | ROZPOCET
| VV |  | Součet |  | 493.5 | [13 empty] | VV | 2 | 4 | True | 1 | ROZPOCET
174 | M | 28322012 | fólie hydroizolační střešní mPVC mechanicky kotvená tl 1,5mm šedá | m2 | 575.174 | 0 | 0 |  |  |  | základní | 0 | 0 | 0.0019 | 1.0928 | 0 | 0 | 32 | M | 2 |  |  |  | ROZPOCET | 0 | 0 | 0 | 0 | 0 | 1 | 0 | 16 | 348
| VV |  | 493,5*1,1655 "Přepočtené koeficientem množství |  | 575.174 | [13 empty] | VV | 2 | 2 | True | 0 | ROZPOCET
| VV |  | Součet |  | 575.174 | [13 empty] | VV | 2 | 4 | True | 1 | ROZPOCET
175 | K | 712391171 | Provedení povlakové krytiny střech plochých do 10° -ostatní práce provedení vrstvy textilní podkladní | m2 | 493.5 | 0 | 0 |  |  |  | základní | 0.09 | 44.415 | 0 | 0 | 0 | 0 | 16 | K | 2 |  |  |  | ROZPOCET | 0 | 0 | 0 | 0 | 0 | 1 | 0 | 16 | 350
| Online PSC |  | https://podminky.urs.cz/item/CS_URS_2022_02/712391171 | [15 empty] | Online PSC | 2
| VV |  | dle TZ a PD, Půdorys střechy, řezy | [15 empty] | VV | 2 | 1 | True | 0 | ROZPOCET
| VV |  | střecha nad tělocvičnou a zázemím - skladba S1 | [15 empty] | VV | 2 | 1 | True | 0 | ROZPOCET
| VV |  | 15,000*32,900 |  | 493.5 | [13 empty] | VV | 2 | 2 | True | 0 | ROZPOCET
| VV |  | Součet |  | 493.5 | [13 empty] | VV | 2 | 4 | True | 1 | ROZPOCET
176 | M | 712-001R | sklovláknitá netkaná separační textilie 120 g/m2 | m2 | 567.525 | 0 | 0 |  |  |  | základní | 0 | 0 | 0 | 0 | 0 | 0 | 32 | M | 2 |  |  |  | ROZPOCET | 0 | 0 | 0 | 0 | 0 | 1 | 0 | 16 | 352
| VV |  | 493,5*1,15 "Přepočtené koeficientem množství |  | 567.525 | [13 empty] | VV | 2 | 2 | True | 0 | ROZPOCET
| VV |  | Součet |  | 567.525 | [13 empty] | VV | 2 | 4 | True | 1 | ROZPOCET
177 | K | 712-K/01 | Povlakové krytiny střech plochých do 10° z tvarovaných poplastovaných lišt pro mPVC závětrná lišta rš 330 mm | m | 85.51 | 0 | 0 |  |  |  | základní | 0 | 0 | 0 | 0 | 0 | 0 | 16 | K | 2 |  |  |  | ROZPOCET | 0 | 0 | 0 | 0 | 0 | 1 | 0 | 16 | 354
| VV |  | dle TZ a PD, Půdorys střechy, řezy, D.1.1.16 Výpis klemp. výrobků | [15 empty] | VV | 2 | 1 | True | 0 | ROZPOCET
| VV |  | střecha nad tělocvičnou a zázemím - skladba S1 | [15 empty] | VV | 2 | 1 | True | 0 | ROZPOCET
| VV |  | 15,000*3+10,550+22,350 |  | 77.9 | [13 empty] | VV | 2 | 2 | True | 0 | ROZPOCET
| VV |  | střecha nad foyer a učebnou - skladba S2, S3 | [15 empty] | VV | 2 | 1 | True | 0 | ROZPOCET
| VV |  | 4,810+2,800 |  | 7.61 | [13 empty] | VV | 2 | 2 | True | 0 | ROZPOCET
| VV |  | Součet |  | 85.51 | [13 empty] | VV | 2 | 4 | True | 1 | ROZPOCET
178 | K | 712-K/05 | Povlakové krytiny střech plochých do 10° z tvarovaných poplastovaných lišt pro mPVC stěnová lišta vyhnutá rš 100 mm | m | 52.64 | 0 | 0 |  |  |  | základní | 0 | 0 | 0 | 0 | 0 | 0 | 16 | K | 2 |  |  |  | ROZPOCET | 0 | 0 | 0 | 0 | 0 | 1 | 0 | 16 | 356
| VV |  | dle TZ a PD, Půdorys střechy, řezy, D.1.1.16 Výpis klemp. výrobků | [15 empty] | VV | 2 | 1 | True | 0 | ROZPOCET
| VV |  | střecha nad tělocvičnou a zázemím - skladba S1 | [15 empty] | VV | 2 | 1 | True | 0 | ROZPOCET
| VV |  | 15,000 |  | 15 | [13 empty] | VV | 2 | 2 | True | 0 | ROZPOCET
| VV |  | střecha nad foyer a učebnou - skladba S2, S3 | [15 empty] | VV | 2 | 1 | True | 0 | ROZPOCET
| VV |  | 17,160+7,490+4,995+5,625+2,370 |  | 37.64 | [13 empty] | VV | 2 | 2 | True | 0 | ROZPOCET
| VV |  | Součet |  | 52.64 | [13 empty] | VV | 2 | 4 | True | 1 | ROZPOCET
179 | K | 712-K/06 | Povlakové krytiny střech plochých do 10° z tvarovaných poplastovaných lišt pro mPVC okapnice rš 300 mm | m | 45.29 | 0 | 0 |  |  |  | základní | 0 | 0 | 0 | 0 | 0 | 0 | 16 | K | 2 |  |  |  | ROZPOCET | 0 | 0 | 0 | 0 | 0 | 1 | 0 | 16 | 358
| VV |  | dle TZ a PD, Půdorys střechy, řezy, D.1.1.16 Výpis klemp. výrobků | [15 empty] | VV | 2 | 1 | True | 0 | ROZPOCET
| VV |  | střecha nad tělocvičnou a zázemím - skladba S1 | [15 empty] | VV | 2 | 1 | True | 0 | ROZPOCET
| VV |  | 22,350+10,550 |  | 32.9 | [13 empty] | VV | 2 | 2 | True | 0 | ROZPOCET
| VV |  | střecha nad foyer a učebnou - skladba S2, S3 | [15 empty] | VV | 2 | 1 | True | 0 | ROZPOCET
| VV |  | 10,020+2,370 |  | 12.39 | [13 empty] | VV | 2 | 2 | True | 0 | ROZPOCET
| VV |  | Součet |  | 45.29 | [13 empty] | VV | 2 | 4 | True | 1 | ROZPOCET
180 | K | 998712203 | Přesun hmot pro povlakové krytiny stanovený procentní sazbou (%) z ceny vodorovná dopravní vzdálenost do 50 m v objektech výšky přes 12 do 24 m | % | 5346.404 | 0 | 0 |  |  |  | základní | 0 | 0 | 0 | 0 | 0 | 0 | 16 | K | 2 |  |  |  | ROZPOCET | 0 | 0 | 0 | 0 | 0 | 1 | 0 | 16 | 360
| Online PSC |  | https://podminky.urs.cz/item/CS_URS_2022_02/998712203 | [15 empty] | Online PSC | 2
| D | 713 | Izolace tepelné |  |  |  | 0 | [5 empty] | 228.1366 |  | 6.7561 |  | 0 | 2 | D | 1 |  |  |  | ROZPOCET | [6 empty] | 0
181 | K | 713121111 | Montáž tepelné izolace podlah rohožemi, pásy, deskami, dílci, bloky (izolační materiál ve specifikaci) kladenými volně jednovrstvá | m2 | 273.16 | 0 | 0 |  |  |  | základní | 0.111 | 30.3208 | 0 | 0 | 0 | 0 | 16 | K | 2 |  |  |  | ROZPOCET | 0 | 0 | 0 | 0 | 0 | 1 | 0 | 16 | 362
| Online PSC |  | https://podminky.urs.cz/item/CS_URS_2022_02/713121111 | [15 empty] | Online PSC | 2
| VV |  | dle TZ a PD, D.1.1 | [15 empty] | VV | 2 | 1 | True | 0 | ROZPOCET
| VV |  | 1.NP, skladba A, m.č. 1.101, 1.102 | [15 empty] | VV | 2 | 1 | True | 0 | ROZPOCET
| VV |  | "EPS 100" 103,80+13,20 |  | 117 | [13 empty] | VV | 2 | 2 | True | 0 | ROZPOCET
| VV |  | "EPS podlahové vytápění" 117,000 |  | 117 | [13 empty] | VV | 2 | 2 | True | 0 | ROZPOCET
| VV |  | 2.NP učebna, m.č. 1.203 - skladba B1, B2 | [15 empty] | VV | 2 | 1 | True | 0 | ROZPOCET
| VV |  | "EPS podlahové vytápění" 39,16 |  | 39.16 | [13 empty] | VV | 2 | 2 | True | 0 | ROZPOCET
| VV |  | Součet |  | 273.16 | [13 empty] | VV | 2 | 4 | True | 1 | ROZPOCET
182 | M | 28372317 | deska EPS 100 pro konstrukce s běžným zatížením λ=0,037 tl 150mm | m2 | 119.34 | 0 | 0 |  |  |  | základní | 0 | 0 | 0.00375 | 0.44753 | 0 | 0 | 32 | M | 2 |  |  |  | ROZPOCET | 0 | 0 | 0 | 0 | 0 | 1 | 0 | 16 | 364
| VV |  | 117*1,02 "Přepočtené koeficientem množství |  | 119.34 | [13 empty] | VV | 2 | 2 | True | 0 | ROZPOCET
| VV |  | Součet |  | 119.34 | [13 empty] | VV | 2 | 4 | True | 1 | ROZPOCET
183 | M | 28616316 | deska tepelně izolační pro podlahové vytápění s montážními výstupky | m2 | 159.283 | 0 | 0 |  |  |  | základní | 0 | 0 | 0.00158 | 0.25167 | 0 | 0 | 32 | M | 2 |  |  |  | ROZPOCET | 0 | 0 | 0 | 0 | 0 | 1 | 0 | 16 | 366
184 | K | 713131143 | Montáž tepelné izolace stěn rohožemi, pásy, deskami, dílci, bloky (izolační materiál ve specifikaci) lepením celoplošně s mechanickým kotvením | m2 | 18.722 | 0 | 0 |  |  |  | základní | 0.311 | 5.8225 | 0.00606 | 0.11346 | 0 | 0 | 16 | K | 2 |  |  |  | ROZPOCET | 0 | 0 | 0 | 0 | 0 | 1 | 0 | 16 | 368
| Online PSC |  | https://podminky.urs.cz/item/CS_URS_2022_02/713131143 | [15 empty] | Online PSC | 2
| VV |  | dle TZ a PD, D.1.1 | [15 empty] | VV | 2 | 1 | True | 0 | ROZPOCET
| VV |  | TI základů vstupní haly | [15 empty] | VV | 2 | 1 | True | 0 | ROZPOCET
| VV |  | (6,400+1,700)*1,500 |  | 12.15 | [13 empty] | VV | 2 | 2 | True | 0 | ROZPOCET
| VV |  | (1,115+1,600+5,500)*0,800 |  | 6.572 | [13 empty] | VV | 2 | 2 | True | 0 | ROZPOCET
| VV |  | Součet |  | 18.722 | [13 empty] | VV | 2 | 4 | True | 1 | ROZPOCET
185 | M | 28376446 | deska XPS hrana rovná a strukturovaný povrch 300kPa tl 150mm | m2 | 19.658 | 0 | 0 |  |  |  | základní | 0 | 0 | 0.0045 | 0.088461 | 0 | 0 | 32 | M | 2 |  |  |  | ROZPOCET | 0 | 0 | 0 | 0 | 0 | 1 | 0 | 16 | 370
| VV |  | 18,722*1,05 "Přepočtené koeficientem množství |  | 19.658 | [13 empty] | VV | 2 | 2 | True | 0 | ROZPOCET
| VV |  | Součet |  | 19.658 | [13 empty] | VV | 2 | 4 | True | 1 | ROZPOCET
186 | K | 713141152 | Montáž tepelné izolace střech plochých rohožemi, pásy, deskami, dílci, bloky (izolační materiál ve specifikaci) kladenými volně dvouvrstvá | m2 | 658.757 | 0 | 0 |  |  |  | základní | 0.17 | 111.9887 | 0 | 0 | 0 | 0 | 16 | K | 2 |  |  |  | ROZPOCET | 0 | 0 | 0 | 0 | 0 | 1 | 0 | 16 | 372
| Online PSC |  | https://podminky.urs.cz/item/CS_URS_2022_02/713141152 | [15 empty] | Online PSC | 2
| VV |  | dle TZ a PD, Půdorys střechy, řezy | [15 empty] | VV | 2 | 1 | True | 0 | ROZPOCET
| VV |  | střecha nad tělocvičnou a zázemím - skladba S1 - 2x150 mm | [15 empty] | VV | 2 | 1 | True | 0 | ROZPOCET
| VV |  | 15,000*32,900 |  | 493.5 | [13 empty] | VV | 2 | 2 | True | 0 | ROZPOCET
| VV |  | střecha nad foyer a učebnou - skladba S2, S3 - 1x 120+1x 130 mm | [15 empty] | VV | 2 | 1 | True | 0 | ROZPOCET
| VV |  | 4,810*17,160+4,695*9,470+0,600*3,760 |  | 129.257 | [13 empty] | VV | 2 | 2 | True | 0 | ROZPOCET
| VV |  | 2.NP učebna - skladba B1, B2 - MW 1x140 +1x160 mm | [15 empty] | VV | 2 | 1 | True | 0 | ROZPOCET
| VV |  | 8,000*4,500 |  | 36 | [13 empty] | VV | 2 | 2 | True | 0 | ROZPOCET
| VV |  | Součet |  | 658.757 | [13 empty] | VV | 2 | 4 | True | 1 | ROZPOCET
187 | M | 28375033 | deska EPS 150 pro konstrukce s vysokým zatížením λ=0,035 tl 150mm | m2 | 1006.74 | 0 | 0 |  |  |  | základní | 0 | 0 | 0.0045 | 4.5303 | 0 | 0 | 32 | M | 2 |  |  |  | ROZPOCET | 0 | 0 | 0 | 0 | 0 | 1 | 0 | 16 | 374
| VV |  | 493,5*2,04 "Přepočtené koeficientem množství |  | 1006.74 | [13 empty] | VV | 2 | 2 | True | 0 | ROZPOCET
| VV |  | Součet |  | 1006.74 | [13 empty] | VV | 2 | 4 | True | 1 | ROZPOCET
188 | M | 28375915 | deska EPS 150 pro konstrukce s vysokým zatížením λ=0,035 tl 120mm | m2 | 131.842 | 0 | 0 |  |  |  | základní | 0 | 0 | 0.0032 | 0.42189 | 0 | 0 | 32 | M | 2 |  |  |  | ROZPOCET | 0 | 0 | 0 | 0 | 0 | 1 | 0 | 16 | 376
| VV |  | 129,257*1,02 "Přepočtené koeficientem množství |  | 131.842 | [13 empty] | VV | 2 | 2 | True | 0 | ROZPOCET
| VV |  | Součet |  | 131.842 | [13 empty] | VV | 2 | 4 | True | 1 | ROZPOCET
189 | M | 28375032 | deska EPS 150 pro konstrukce s vysokým zatížením λ=0,035 tl 130mm | m2 | 131.842 | 0 | 0 |  |  |  | základní | 0 | 0 | 0.0039 | 0.51418 | 0 | 0 | 32 | M | 2 |  |  |  | ROZPOCET | 0 | 0 | 0 | 0 | 0 | 1 | 0 | 16 | 378
| VV |  | 129,257*1,02 "Přepočtené koeficientem množství |  | 131.842 | [13 empty] | VV | 2 | 2 | True | 0 | ROZPOCET
| VV |  | Součet |  | 131.842 | [13 empty] | VV | 2 | 4 | True | 1 | ROZPOCET
190 | M | 63152102 | pás tepelně izolační univerzální λ=0,032-0,033 tl 140mm | m2 | 36.72 | 0 | 0 |  |  |  | základní | 0 | 0 | 0.0042 | 0.15422 | 0 | 0 | 32 | M | 2 |  |  |  | ROZPOCET | 0 | 0 | 0 | 0 | 0 | 1 | 0 | 16 | 380
| VV |  | 36*1,02 "Přepočtené koeficientem množství |  | 36.72 | [13 empty] | VV | 2 | 2 | True | 0 | ROZPOCET
| VV |  | Součet |  | 36.72 | [13 empty] | VV | 2 | 4 | True | 1 | ROZPOCET
191 | M | 63152104 | pás tepelně izolační univerzální λ=0,032-0,033 tl 160mm | m2 | 36.72 | 0 | 0 |  |  |  | základní | 0 | 0 | 0.0048 | 0.17626 | 0 | 0 | 32 | M | 2 |  |  |  | ROZPOCET | 0 | 0 | 0 | 0 | 0 | 1 | 0 | 16 | 382
| VV |  | 36*1,02 "Přepočtené koeficientem množství |  | 36.72 | [13 empty] | VV | 2 | 2 | True | 0 | ROZPOCET
| VV |  | Součet |  | 36.72 | [13 empty] | VV | 2 | 4 | True | 1 | ROZPOCET
192 | K | 713141262 | Montáž tepelné izolace střech plochých mechanické přikotvení šrouby včetně dodávky šroubů, bez položení tepelné izolace tl. izolace přes 240 mm do trapézového plechu nebo do dřeva | m2 | 622.757 | 0 | 0 |  |  |  | základní | 0.125 | 77.8446 | 8.46e-05 | 0.052685 | 0 | 0 | 16 | K | 2 |  |  |  | ROZPOCET | 0 | 0 | 0 | 0 | 0 | 1 | 0 | 16 | 384
| Online PSC |  | https://podminky.urs.cz/item/CS_URS_2022_02/713141262 | [15 empty] | Online PSC | 2
| VV |  | dle TZ a PD, Půdorys střechy, řezy | [15 empty] | VV | 2 | 1 | True | 0 | ROZPOCET
| VV |  | střecha nad tělocvičnou a zázemím - skladba S1 | [15 empty] | VV | 2 | 1 | True | 0 | ROZPOCET
| VV |  | 493,500 |  | 493.5 | [13 empty] | VV | 2 | 2 | True | 0 | ROZPOCET
| VV |  | střecha nad foyer a učebnou - skladba S2, S3 | [15 empty] | VV | 2 | 1 | True | 0 | ROZPOCET
| VV |  | 129,257 |  | 129.257 | [13 empty] | VV | 2 | 2 | True | 0 | ROZPOCET
| VV |  | Součet |  | 622.757 | [13 empty] | VV | 2 | 4 | True | 1 | ROZPOCET
193 | K | 713191133 | Montáž tepelné izolace stavebních konstrukcí - doplňky a konstrukční součásti podlah, stropů vrchem nebo střech překrytím fólií položenou volně s přelepením spojů | m2 | 36 | 0 | 0 |  |  |  | základní | 0.06 | 2.16 | 1.05e-05 | 0.000378 | 0 | 0 | 16 | K | 2 |  |  |  | ROZPOCET | 0 | 0 | 0 | 0 | 0 | 1 | 0 | 16 | 386
| Online PSC |  | https://podminky.urs.cz/item/CS_URS_2022_02/713191133 | [15 empty] | Online PSC | 2
| VV |  | dle TZ a PD, Půdorys střechy, řezy | [15 empty] | VV | 2 | 1 | True | 0 | ROZPOCET
| VV |  | 2.NP učebna - skladba B1, B2 - difúzní folie | [15 empty] | VV | 2 | 1 | True | 0 | ROZPOCET
| VV |  | 8,000*4,500 |  | 36 | [13 empty] | VV | 2 | 2 | True | 0 | ROZPOCET
| VV |  | Součet |  | 36 | [13 empty] | VV | 2 | 4 | True | 1 | ROZPOCET
194 | M | 28329034 | fólie kontaktní (pouze na TI) difuzně propustná pro doplňkovou hydroizolační vrstvu, třívrstvá mikroporézní PP 115-121g/m2 s integrovanou samolepící páskou | m2 | 41.958 | 0 | 0 |  |  |  | základní | 0 | 0 | 0.00012 | 0.005035 | 0 | 0 | 32 | M | 2 |  |  |  | ROZPOCET | 0 | 0 | 0 | 0 | 0 | 1 | 0 | 16 | 388
| VV |  | 36*1,1655 "Přepočtené koeficientem množství |  | 41.958 | [13 empty] | VV | 2 | 2 | True | 0 | ROZPOCET
| VV |  | Součet |  | 41.958 | [13 empty] | VV | 2 | 4 | True | 1 | ROZPOCET
195 | K | 998713203 | Přesun hmot pro izolace tepelné stanovený procentní sazbou (%) z ceny vodorovná dopravní vzdálenost do 50 m v objektech výšky přes 12 do 24 m | % | 4334.265 | 0 | 0 |  |  |  | základní | 0 | 0 | 0 | 0 | 0 | 0 | 16 | K | 2 |  |  |  | ROZPOCET | 0 | 0 | 0 | 0 | 0 | 1 | 0 | 16 | 390
| Online PSC |  | https://podminky.urs.cz/item/CS_URS_2022_02/998713203 | [15 empty] | Online PSC | 2
| D | 751 | Vzduchotechnika |  |  |  | 0 | [5 empty] | 0.391 |  | 0 |  | 0.002 | 2 | D | 1 |  |  |  | ROZPOCET | [6 empty] | 0
196 | K | 751111811 | Demontáž ventilátoru axiálního nízkotlakého kruhové potrubí, průměru do 200 mm | kus | 1 | 0 | 0 |  |  |  | základní | 0.391 | 0.391 | 0 | 0 | 0.002 | 0.002 | 16 | K | 2 |  |  |  | ROZPOCET | 0 | 0 | 0 | 0 | 0 | 1 | 0 | 16 | 392
| Online PSC |  | https://podminky.urs.cz/item/CS_URS_2022_02/751111811 | [15 empty] | Online PSC | 2
| VV |  | dle TZ a PD, Půdorys 1.NP | [15 empty] | VV | 2 | 1 | True | 0 | ROZPOCET
| VV |  | "budova ZŠ, m.č. Z.108" 1 |  | 1 | [13 empty] | VV | 2 | 2 | True | 0 | ROZPOCET
| VV |  | Součet |  | 1 | [13 empty] | VV | 2 | 4 | True | 1 | ROZPOCET
| D | 762 | Konstrukce tesařské |  |  |  | 0 | [5 empty] | 22.5562 |  | 1.4456 |  | 0 | 2 | D | 1 |  |  |  | ROZPOCET | [6 empty] | 0
197 | K | 762810153 | Záklop stropů z cementotřískových desek dvouvrstvých šroubovaných na trámy na sraz, tloušťky desky 12+12 mm | m2 | 39.16 | 0 | 0 |  |  |  | základní | 0.576 | 22.5562 | 0.036849 | 1.443 | 0 | 0 | 16 | K | 2 |  |  |  | ROZPOCET | 0 | 0 | 0 | 0 | 0 | 1 | 0 | 16 | 394
| Online PSC |  | https://podminky.urs.cz/item/CS_URS_2022_02/762810153 | [15 empty] | Online PSC | 2
| VV |  | dle TZ a PD, Půdorys střechy, řezy | [15 empty] | VV | 2 | 1 | True | 0 | ROZPOCET
| VV |  | 2.NP učebna, m.č. 1.203 - skladba B1, B2 | [15 empty] | VV | 2 | 1 | True | 0 | ROZPOCET
| VV |  | 39,16 |  | 39.16 | [13 empty] | VV | 2 | 2 | True | 0 | ROZPOCET
| VV |  | Součet |  | 39.16 | [13 empty] | VV | 2 | 4 | True | 1 | ROZPOCET
198 | K | 762895000 | Spojovací prostředky záklopu stropů, stropnic, podbíjení hřebíky, svory | m3 | 0.94 | 0 | 0 |  |  |  | základní | 0 | 0 | 0.002808 | 0.0026395 | 0 | 0 | 16 | K | 2 |  |  |  | ROZPOCET | 0 | 0 | 0 | 0 | 0 | 1 | 0 | 16 | 396
| Online PSC |  | https://podminky.urs.cz/item/CS_URS_2022_02/762895000 | [15 empty] | Online PSC | 2
| VV |  | 39,160*0,024 |  | 0.94 | [13 empty] | VV | 2 | 2 | True | 0 | ROZPOCET
| VV |  | Součet |  | 0.94 | [13 empty] | VV | 2 | 4 | True | 1 | ROZPOCET
199 | K | 998762203 | Přesun hmot pro konstrukce tesařské stanovený procentní sazbou (%) z ceny vodorovná dopravní vzdálenost do 50 m v objektech výšky přes 12 do 24 m | % | 318.634 | 0 | 0 |  |  |  | základní | 0 | 0 | 0 | 0 | 0 | 0 | 16 | K | 2 |  |  |  | ROZPOCET | 0 | 0 | 0 | 0 | 0 | 1 | 0 | 16 | 398
| Online PSC |  | https://podminky.urs.cz/item/CS_URS_2022_02/998762203 | [15 empty] | Online PSC | 2
| D | 763 | Konstrukce suché výstavby |  |  |  | 0 | [5 empty] | 705.892 |  | 18.9387 |  | 0.033 | 2 | D | 1 |  |  |  | ROZPOCET | [6 empty] | 0
200 | K | 763111314 | Příčka ze sádrokartonových desek s nosnou konstrukcí z jednoduchých ocelových profilů UW, CW jednoduše opláštěná deskou standardní A tl. 12,5 mm, příčka tl. 100 mm, profil 75, s izolací, EI 30, Rw do 45 dB | m2 | 3.152 | 0 | 0 |  |  |  | základní | 0.999 | 3.1488 | 0.025507 | 0.080398 | 0 | 0 | 16 | K | 2 |  |  |  | ROZPOCET | 0 | 0 | 0 | 0 | 0 | 1 | 0 | 16 | 400
| Online PSC |  | https://podminky.urs.cz/item/CS_URS_2022_02/763111314 | [15 empty] | Online PSC | 2
| VV |  | dle TZ a PD, půdorys 2.NP | [15 empty] | VV | 2 | 1 | True | 0 | ROZPOCET
| VV |  | m.č. 1.203 | [15 empty] | VV | 2 | 1 | True | 0 | ROZPOCET
| VV |  | 1,445*3,600 |  | 5.202 | [13 empty] | VV | 2 | 2 | True | 0 | ROZPOCET
| VV |  | -1,000*2,050 |  | -2.05 | [13 empty] | VV | 2 | 2 | True | 0 | ROZPOCET
| VV |  | Součet |  | 3.152 | [13 empty] | VV | 2 | 4 | True | 1 | ROZPOCET
201 | K | 763111333 | Příčka ze sádrokartonových desek s nosnou konstrukcí z jednoduchých ocelových profilů UW, CW jednoduše opláštěná deskou impregnovanou H2 tl. 12,5 mm, příčka tl. 100 mm, profil 75, s izolací, EI 30, Rw do 45 dB | m2 | 34.803 | 0 | 0 |  |  |  | základní | 0.999 | 34.7682 | 0.026137 | 0.90964 | 0 | 0 | 16 | K | 2 |  |  |  | ROZPOCET | 0 | 0 | 0 | 0 | 0 | 1 | 0 | 16 | 402
| Online PSC |  | https://podminky.urs.cz/item/CS_URS_2022_02/763111333 | [15 empty] | Online PSC | 2
| VV |  | dle TZ a PD, půdorys 2.NP | [15 empty] | VV | 2 | 1 | True | 0 | ROZPOCET
| VV |  | sprchy, WC | [15 empty] | VV | 2 | 1 | True | 0 | ROZPOCET
| VV |  | (1,260+1,285+1,000*2+1,800*2+1,200+1,090*2)*3,500 |  | 40.338 | [13 empty] | VV | 2 | 2 | True | 0 | ROZPOCET
| VV |  | -0,900*2,050*3 |  | -5.535 | [13 empty] | VV | 2 | 2 | True | 0 | ROZPOCET
| VV |  | Součet |  | 34.803 | [13 empty] | VV | 2 | 4 | True | 1 | ROZPOCET
202 | K | 763111417 | Příčka ze sádrokartonových desek s nosnou konstrukcí z jednoduchých ocelových profilů UW, CW dvojitě opláštěná deskami standardními A tl. 2 x 12,5 mm s izolací, EI 60, příčka tl. 150 mm, profil 100, Rw do 56 dB | m2 | 60.928 | 0 | 0 |  |  |  | základní | 1.296 | 78.9627 | 0.045704 | 2.7847 | 0 | 0 | 16 | K | 2 |  |  |  | ROZPOCET | 0 | 0 | 0 | 0 | 0 | 1 | 0 | 16 | 404
| Online PSC |  | https://podminky.urs.cz/item/CS_URS_2022_02/763111417 | [15 empty] | Online PSC | 2
| VV |  | dle TZ a PD, půdorys 2.NP | [15 empty] | VV | 2 | 1 | True | 0 | ROZPOCET
| VV |  | m.č. část 1.205, 1.211 | [15 empty] | VV | 2 | 1 | True | 0 | ROZPOCET
| VV |  | (10,875+1,275+1,525)*3,500 |  | 47.863 | [13 empty] | VV | 2 | 2 | True | 0 | ROZPOCET
| VV |  | -0,900*2,050*3 |  | -5.535 | [13 empty] | VV | 2 | 2 | True | 0 | ROZPOCET
| VV |  | m.č. 1.203 | [15 empty] | VV | 2 | 1 | True | 0 | ROZPOCET
| VV |  | 7,500*3,600 |  | 27 | [13 empty] | VV | 2 | 2 | True | 0 | ROZPOCET
| VV |  | -2,800*1,500*2 |  | -8.4 | [13 empty] | VV | 2 | 2 | True | 0 | ROZPOCET
| VV |  | Součet |  | 60.928 | [13 empty] | VV | 2 | 4 | True | 1 | ROZPOCET
203 | K | 763111437 | Příčka ze sádrokartonových desek s nosnou konstrukcí z jednoduchých ocelových profilů UW, CW dvojitě opláštěná deskami impregnovanými H2 tl. 2 x 12,5 mm EI 60, příčka tl. 150 mm, profil 100, s izolací, Rw do 56 dB | m2 | 108.423 | 0 | 0 |  |  |  | základní | 1.296 | 140.5162 | 0.046964 | 5.092 | 0 | 0 | 16 | K | 2 |  |  |  | ROZPOCET | 0 | 0 | 0 | 0 | 0 | 1 | 0 | 16 | 406
| Online PSC |  | https://podminky.urs.cz/item/CS_URS_2022_02/763111437 | [15 empty] | Online PSC | 2
| VV |  | dle TZ a PD, půdorys 2.NP | [15 empty] | VV | 2 | 1 | True | 0 | ROZPOCET
| VV |  | sprchy, WC | [15 empty] | VV | 2 | 1 | True | 0 | ROZPOCET
| VV |  | (7,630+3,260+2,000+5,265+1,900+0,500+0,400+1,915+8,525+1,750)*3,500 |  | 116.008 | [13 empty] | VV | 2 | 2 | True | 0 | ROZPOCET
| VV |  | -1,000*2,050*1 |  | -2.05 | [13 empty] | VV | 2 | 2 | True | 0 | ROZPOCET
| VV |  | -0,900*2,050*3 |  | -5.535 | [13 empty] | VV | 2 | 2 | True | 0 | ROZPOCET
| VV |  | Součet |  | 108.423 | [13 empty] | VV | 2 | 4 | True | 1 | ROZPOCET
204 | K | 763111468 | Příčka ze sádrokartonových desek s nosnou konstrukcí z jednoduchých ocelových profilů UW, CW dvojitě opláštěná deskami vysokopevnostními protipožárními impregnovanými DFRIH2 tl. 2 x 12,5 mm s izolací, EI 90, příčka tl. 150 mm, profil 100, Rw do 63 dB | m2 | 17.325 | 0 | 0 |  |  |  | základní | 1.709 | 29.6084 | 0.059707 | 1.0344 | 0 | 0 | 16 | K | 2 |  |  |  | ROZPOCET | 0 | 0 | 0 | 0 | 0 | 1 | 0 | 16 | 408
| Online PSC |  | https://podminky.urs.cz/item/CS_URS_2022_02/763111468 | [15 empty] | Online PSC | 2
| VV |  | dle TZ a PD, půdorys 2.NP | [15 empty] | VV | 2 | 1 | True | 0 | ROZPOCET
| VV |  | sprchy, WC - v místě kotvení plyn. kotlů a umyvadel | [15 empty] | VV | 2 | 1 | True | 0 | ROZPOCET
| VV |  | (1,850+1,500+1,600)*3,500 |  | 17.325 | [13 empty] | VV | 2 | 2 | True | 0 | ROZPOCET
| VV |  | Součet |  | 17.325 | [13 empty] | VV | 2 | 4 | True | 1 | ROZPOCET
205 | K | 763111621 | Příčka ze sádrokartonových desek montáž desek na nosnou konstrukci oboustranně tl. 12,5 mm | m2 | 84.41 | 0 | 0 |  |  |  | základní | 0.195 | 16.4599 | 0.000856 | 0.072255 | 0 | 0 | 16 | K | 2 |  |  |  | ROZPOCET | 0 | 0 | 0 | 0 | 0 | 1 | 0 | 16 | 410
| Online PSC |  | https://podminky.urs.cz/item/CS_URS_2022_02/763111621 | [15 empty] | Online PSC | 2
| VV |  | dle TZ a PD, půdorys 2.NP | [15 empty] | VV | 2 | 1 | True | 0 | ROZPOCET
| VV |  | příčka bezpečnostní, další deska 12,5A, celkem deska 3x | [15 empty] | VV | 2 | 1 | True | 0 | ROZPOCET
| VV |  | 14,000*6,600 |  | 92.4 | [13 empty] | VV | 2 | 2 | True | 0 | ROZPOCET
| VV |  | -1,700*2,350*2 |  | -7.99 | [13 empty] | VV | 2 | 2 | True | 0 | ROZPOCET
| VV |  | Součet |  | 84.41 | [13 empty] | VV | 2 | 4 | True | 1 | ROZPOCET
206 | M | 59030021 | deska SDK A tl 12,5mm | m2 | 88.631 | 0 | 0 |  |  |  | základní | 0 | 0 | 0.009 | 0.79768 | 0 | 0 | 32 | M | 2 |  |  |  | ROZPOCET | 0 | 0 | 0 | 0 | 0 | 1 | 0 | 16 | 412
| VV |  | 84,41*1,05 "Přepočtené koeficientem množství |  | 88.631 | [13 empty] | VV | 2 | 2 | True | 0 | ROZPOCET
| VV |  | Součet |  | 88.631 | [13 empty] | VV | 2 | 4 | True | 1 | ROZPOCET
207 | K | 763111722 | Příčka ze sádrokartonových desek ostatní konstrukce a práce na příčkách ze sádrokartonových desek ochrana rohů úhelníky pozinkované | m | 49 | 0 | 0 |  |  |  | základní | 0.057 | 2.793 | 0.000364 | 0.017836 | 0 | 0 | 16 | K | 2 |  |  |  | ROZPOCET | 0 | 0 | 0 | 0 | 0 | 1 | 0 | 16 | 414
| Online PSC |  | https://podminky.urs.cz/item/CS_URS_2022_02/763111722 | [15 empty] | Online PSC | 2
| VV |  | dle TZ a PD, půdorys 2.NP, Detaily SDK | [15 empty] | VV | 2 | 1 | True | 0 | ROZPOCET
| VV |  | 3,500*14 |  | 49 | [13 empty] | VV | 2 | 2 | True | 0 | ROZPOCET
| VV |  | Součet |  | 49 | [13 empty] | VV | 2 | 4 | True | 1 | ROZPOCET
208 | K | 763114111 | Příčka bezpečnostní ze sádrokartonových desek bezpečnostní třída RC3 s nosnou konstrukcí z jednoduchých ocelových profilů UW, CW a s ocelovým plechem tl. 0,55 mm na obou stranách profilů dvojitě opláštěná deskami standardními A tl. 2 x 12,5 mm s izolací, EI 60, příčka tl. 126 mm, profil 75, Rw do 53 dB | m2 | 84.41 | 0 | 0 |  |  |  | základní | 1.836 | 154.9768 | 0.056309 | 4.753 | 0 | 0 | 16 | K | 2 |  |  |  | ROZPOCET | 0 | 0 | 0 | 0 | 0 | 1 | 0 | 16 | 416
| Online PSC |  | https://podminky.urs.cz/item/CS_URS_2022_02/763114111 | [15 empty] | Online PSC | 2
| VV |  | dle TZ a PD, půdorys 2.NP | [15 empty] | VV | 2 | 1 | True | 0 | ROZPOCET
| VV |  | 14,000*6,600 |  | 92.4 | [13 empty] | VV | 2 | 2 | True | 0 | ROZPOCET
| VV |  | -1,700*2,350*2 |  | -7.99 | [13 empty] | VV | 2 | 2 | True | 0 | ROZPOCET
| VV |  | Součet |  | 84.41 | [13 empty] | VV | 2 | 4 | True | 1 | ROZPOCET
209 | K | 763121421 | Stěna předsazená ze sádrokartonových desek s nosnou konstrukcí z ocelových profilů CW, UW jednoduše opláštěná deskou protipožární DF tl. 12,5 mm s izolací, EI 30, stěna tl. 62,5 mm, profil 50 | m2 | 13.482 | 0 | 0 |  |  |  | základní | 0.809 | 10.9069 | 0.014804 | 0.19959 | 0 | 0 | 16 | K | 2 |  |  |  | ROZPOCET | 0 | 0 | 0 | 0 | 0 | 1 | 0 | 16 | 418
| Online PSC |  | https://podminky.urs.cz/item/CS_URS_2022_02/763121421 | [15 empty] | Online PSC | 2
| VV |  | dle TZ a PD, půdorys 2.NP, Řez CC | [15 empty] | VV | 2 | 1 | True | 0 | ROZPOCET
| VV |  | m.č. 1.202, 1.203 , opláštění ztužidel OK | [15 empty] | VV | 2 | 1 | True | 0 | ROZPOCET
| VV |  | 5,300*3,700 |  | 19.61 | [13 empty] | VV | 2 | 2 | True | 0 | ROZPOCET
| VV |  | "okno" -4,085*1,500 |  | -6.128 | [13 empty] | VV | 2 | 2 | True | 0 | ROZPOCET
| VV |  | Součet |  | 13.482 | [13 empty] | VV | 2 | 4 | True | 1 | ROZPOCET
210 | K | 763121422 | Stěna předsazená ze sádrokartonových desek s nosnou konstrukcí z ocelových profilů CW, UW jednoduše opláštěná deskou impregnovanou H2 tl. 12,5 mm bez izolace, EI 15, stěna tl. 62,5 mm, profil 50 | m2 | 4.42 | 0 | 0 |  |  |  | základní | 0.699 | 3.0896 | 0.01213 | 0.053615 | 0 | 0 | 16 | K | 2 |  |  |  | ROZPOCET | 0 | 0 | 0 | 0 | 0 | 1 | 0 | 16 | 420
| Online PSC |  | https://podminky.urs.cz/item/CS_URS_2022_02/763121422 | [15 empty] | Online PSC | 2
| VV |  | dle TZ a PD, půdorys 2.NP | [15 empty] | VV | 2 | 1 | True | 0 | ROZPOCET
| VV |  | předsazené stěny na WC | [15 empty] | VV | 2 | 1 | True | 0 | ROZPOCET
| VV |  | 0,900*1,300*2 |  | 2.34 | [13 empty] | VV | 2 | 2 | True | 0 | ROZPOCET
| VV |  | 1,600*1,300 |  | 2.08 | [13 empty] | VV | 2 | 2 | True | 0 | ROZPOCET
| VV |  | Součet |  | 4.42 | [13 empty] | VV | 2 | 4 | True | 1 | ROZPOCET
211 | K | 763122406 | Stěna šachtová ze sádrokartonových desek s nosnou konstrukcí z ocelových profilů CW, UW jednoduše opláštěná deskou protipožární DF tl. 15 mm s izolací, EI 30, stěna tl. 115 mm, profil 100 | m2 | 11.463 | 0 | 0 |  |  |  | základní | 0.887 | 10.1677 | 0.020674 | 0.23698 | 0 | 0 | 16 | K | 2 |  |  |  | ROZPOCET | 0 | 0 | 0 | 0 | 0 | 1 | 0 | 16 | 422
| Online PSC |  | https://podminky.urs.cz/item/CS_URS_2022_02/763122406 | [15 empty] | Online PSC | 2
| VV |  | dle TZ a PD, půdorys 2.NP | [15 empty] | VV | 2 | 1 | True | 0 | ROZPOCET
| VV |  | m.č. 1.203 | [15 empty] | VV | 2 | 1 | True | 0 | ROZPOCET
| VV |  | (0,775*2+1,725)*3,500 |  | 11.463 | [13 empty] | VV | 2 | 2 | True | 0 | ROZPOCET
| VV |  | Součet |  | 11.463 | [13 empty] | VV | 2 | 4 | True | 1 | ROZPOCET
212 | K | 763131411 | Podhled ze sádrokartonových desek dvouvrstvá zavěšená spodní konstrukce z ocelových profilů CD, UD jednoduše opláštěná deskou standardní A, tl. 12,5 mm, bez izolace | m2 | 20.4 | 0 | 0 |  |  |  | základní | 0.968 | 19.7472 | 0.012201 | 0.24891 | 0 | 0 | 16 | K | 2 |  |  |  | ROZPOCET | 0 | 0 | 0 | 0 | 0 | 1 | 0 | 16 | 424
| Online PSC |  | https://podminky.urs.cz/item/CS_URS_2022_02/763131411 | [15 empty] | Online PSC | 2
| VV |  | dle TZ a PD, půdorys 2.NP | [15 empty] | VV | 2 | 1 | True | 0 | ROZPOCET
| VV |  | 2.NP spojovací chodba, m.č. 1.201 - skladba C | [15 empty] | VV | 2 | 1 | True | 0 | ROZPOCET
| VV |  | 20,40 |  | 20.4 | [13 empty] | VV | 2 | 2 | True | 0 | ROZPOCET
| VV |  | Součet |  | 20.4 | [13 empty] | VV | 2 | 4 | True | 1 | ROZPOCET
213 | K | 763131432 | Podhled ze sádrokartonových desek dvouvrstvá zavěšená spodní konstrukce z ocelových profilů CD, UD jednoduše opláštěná deskou protipožární DF, tl. 15 mm, bez izolace, REI do 90 | m2 | 63.81 | 0 | 0 |  |  |  | základní | 1.018 | 64.9586 | 0.016914 | 1.0793 | 0 | 0 | 16 | K | 2 |  |  |  | ROZPOCET | 0 | 0 | 0 | 0 | 0 | 1 | 0 | 16 | 426
| Online PSC |  | https://podminky.urs.cz/item/CS_URS_2022_02/763131432 | [15 empty] | Online PSC | 2
| VV |  | dle TZ a PD, půdorys 2.NP | [15 empty] | VV | 2 | 1 | True | 0 | ROZPOCET
| VV |  | podhled P - prostor zázemí, m.č. 1.205, 1.206, 1.211 | [15 empty] | VV | 2 | 1 | True | 0 | ROZPOCET
| VV |  | 21,70+5,01+37,10 |  | 63.81 | [13 empty] | VV | 2 | 2 | True | 0 | ROZPOCET
| VV |  | Součet |  | 63.81 | [13 empty] | VV | 2 | 4 | True | 1 | ROZPOCET
214 | K | 763131471 | Podhled ze sádrokartonových desek dvouvrstvá zavěšená spodní konstrukce z ocelových profilů CD, UD jednoduše opláštěná deskou impregnovanou protipožární DFH2, tl. 12,5 mm, bez izolace, REI do 90 | m2 | 76.03 | 0 | 0 |  |  |  | základní | 0.968 | 73.597 | 0.013849 | 1.0529 | 0 | 0 | 16 | K | 2 |  |  |  | ROZPOCET | 0 | 0 | 0 | 0 | 0 | 1 | 0 | 16 | 428
| Online PSC |  | https://podminky.urs.cz/item/CS_URS_2022_02/763131471 | [15 empty] | Online PSC | 2
| VV |  | dle TZ a PD, půdorys 2.NP | [15 empty] | VV | 2 | 1 | True | 0 | ROZPOCET
| VV |  | podhled P - prostor zázemí, m.č. 1.207-1.210, 1.213, 1.214 | [15 empty] | VV | 2 | 1 | True | 0 | ROZPOCET
| VV |  | 24,27+13,60+11,75+21,39+2,80+2,22 |  | 76.03 | [13 empty] | VV | 2 | 2 | True | 0 | ROZPOCET
| VV |  | Součet |  | 76.03 | [13 empty] | VV | 2 | 4 | True | 1 | ROZPOCET
215 | K | 763131751 | Podhled ze sádrokartonových desek ostatní práce a konstrukce na podhledech ze sádrokartonových desek montáž parotěsné zábrany | m2 | 139.84 | 0 | 0 |  |  |  | základní | 0.09 | 12.5856 | 0 | 0 | 0 | 0 | 16 | K | 2 |  |  |  | ROZPOCET | 0 | 0 | 0 | 0 | 0 | 1 | 0 | 16 | 430
| Online PSC |  | https://podminky.urs.cz/item/CS_URS_2022_02/763131751 | [15 empty] | Online PSC | 2
| VV |  | dle TZ a PD, půdorys 2.NP | [15 empty] | VV | 2 | 1 | True | 0 | ROZPOCET
| VV |  | podhled P | [15 empty] | VV | 2 | 1 | True | 0 | ROZPOCET
| VV |  | 63,81+76,030 |  | 139.84 | [13 empty] | VV | 2 | 2 | True | 0 | ROZPOCET
| VV |  | Součet |  | 139.84 | [13 empty] | VV | 2 | 4 | True | 1 | ROZPOCET
216 | M | 28329274 | fólie PE vyztužená pro parotěsnou vrstvu (reakce na oheň - třída E) 110g/m2 | m2 | 157.11 | 0 | 0 |  |  |  | základní | 0 | 0 | 0.00011 | 0.017282 | 0 | 0 | 32 | M | 2 |  |  |  | ROZPOCET | 0 | 0 | 0 | 0 | 0 | 1 | 0 | 16 | 432
| VV |  | 139,84*1,1235 "Přepočtené koeficientem množství |  | 157.11 | [13 empty] | VV | 2 | 2 | True | 0 | ROZPOCET
| VV |  | Součet |  | 157.11 | [13 empty] | VV | 2 | 4 | True | 1 | ROZPOCET
217 | K | 763131752 | Podhled ze sádrokartonových desek ostatní práce a konstrukce na podhledech ze sádrokartonových desek montáž jedné vrstvy tepelné izolace | m2 | 139.84 | 0 | 0 |  |  |  | základní | 0.11 | 15.3824 | 0 | 0 | 0 | 0 | 16 | K | 2 |  |  |  | ROZPOCET | 0 | 0 | 0 | 0 | 0 | 1 | 0 | 16 | 434
| Online PSC |  | https://podminky.urs.cz/item/CS_URS_2022_02/763131752 | [15 empty] | Online PSC | 2
| VV |  | dle TZ a PD, půdorys 2.NP | [15 empty] | VV | 2 | 1 | True | 0 | ROZPOCET
| VV |  | podhled P | [15 empty] | VV | 2 | 1 | True | 0 | ROZPOCET
| VV |  | 63,81+76,030 |  | 139.84 | [13 empty] | VV | 2 | 2 | True | 0 | ROZPOCET
| VV |  | Součet |  | 139.84 | [13 empty] | VV | 2 | 4 | True | 1 | ROZPOCET
218 | M | 63152097 | pás tepelně izolační univerzální λ=0,032-0,033 tl 60mm | m2 | 142.637 | 0 | 0 |  |  |  | základní | 0 | 0 | 0.00168 | 0.23963 | 0 | 0 | 32 | M | 2 |  |  |  | ROZPOCET | 0 | 0 | 0 | 0 | 0 | 1 | 0 | 16 | 436
| VV |  | 139,84*1,02 "Přepočtené koeficientem množství |  | 142.637 | [13 empty] | VV | 2 | 2 | True | 0 | ROZPOCET
| VV |  | Součet |  | 142.637 | [13 empty] | VV | 2 | 4 | True | 1 | ROZPOCET
219 | K | 763131911 | Zhotovení otvorů v podhledech a podkrovích ze sádrokartonových desek pro prostupy (voda, elektro, topení, VZT), osvětlení, sprinklery, revizní klapky a dvířka včetně vyztužení profily, velikost do 0,10 m2 | kus | 10 | 0 | 0 |  |  |  | základní | 0.966 | 9.66 | 0.0006386 | 0.006386 | 0.0022 | 0.022 | 16 | K | 2 |  |  |  | ROZPOCET | 0 | 0 | 0 | 0 | 0 | 1 | 0 | 16 | 438
| Online PSC |  | https://podminky.urs.cz/item/CS_URS_2022_02/763131911 | [15 empty] | Online PSC | 2
| VV |  | dle TZ a PD, půdorys 1.NP, 2.NP | [15 empty] | VV | 2 | 1 | True | 0 | ROZPOCET
| VV |  | 10 |  | 10 | [13 empty] | VV | 2 | 2 | True | 0 | ROZPOCET
| VV |  | Součet |  | 10 | [13 empty] | VV | 2 | 4 | True | 1 | ROZPOCET
220 | K | 763131912 | Zhotovení otvorů v podhledech a podkrovích ze sádrokartonových desek pro prostupy (voda, elektro, topení, VZT), osvětlení, sprinklery, revizní klapky a dvířka včetně vyztužení profily, velikost přes 0,10 do 0,25 m2 | kus | 2 | 0 | 0 |  |  |  | základní | 1.211 | 2.422 | 0.001052 | 0.002104 | 0.0055 | 0.011 | 16 | K | 2 |  |  |  | ROZPOCET | 0 | 0 | 0 | 0 | 0 | 1 | 0 | 16 | 440
| Online PSC |  | https://podminky.urs.cz/item/CS_URS_2022_02/763131912 | [15 empty] | Online PSC | 2
| VV |  | dle TZ a PD, půdorys 1.NP, 2.NP | [15 empty] | VV | 2 | 1 | True | 0 | ROZPOCET
| VV |  | "m.č. 1.101" 2 |  | 2 | [13 empty] | VV | 2 | 2 | True | 0 | ROZPOCET
| VV |  | Součet |  | 2 | [13 empty] | VV | 2 | 4 | True | 1 | ROZPOCET
221 | K | 763164555 | Obklad konstrukcí sádrokartonovými deskami včetně ochranných úhelníků ve tvaru L rozvinuté šíře přes 0,8 m, opláštěný deskou protipožární DF, tl. 12,5 mm | m2 | 7.197 | 0 | 0 |  |  |  | základní | 1.02 | 7.3409 | 0.013934 | 0.10028 | 0 | 0 | 16 | K | 2 |  |  |  | ROZPOCET | 0 | 0 | 0 | 0 | 0 | 1 | 0 | 16 | 442
| Online PSC |  | https://podminky.urs.cz/item/CS_URS_2022_02/763164555 | [15 empty] | Online PSC | 2
| VV |  | dle TZ a PD, půdorys 2.NP | [15 empty] | VV | 2 | 1 | True | 0 | ROZPOCET
| VV |  | m.č. 1.203, obklad HEA nosníku | [15 empty] | VV | 2 | 1 | True | 0 | ROZPOCET
| VV |  | (0,420+0,420)*3,100 |  | 2.604 | [13 empty] | VV | 2 | 2 | True | 0 | ROZPOCET
| VV |  | m.č. 1.203, obklad VZT pod stropem | [15 empty] | VV | 2 | 1 | True | 0 | ROZPOCET
| VV |  | (0,500+0,250)*4,590+(0,250+0,250)*2,300 |  | 4.593 | [13 empty] | VV | 2 | 2 | True | 0 | ROZPOCET
| VV |  | Součet |  | 7.197 | [13 empty] | VV | 2 | 4 | True | 1 | ROZPOCET
222 | K | 763181311 | Výplně otvorů konstrukcí ze sádrokartonových desek montáž zárubně kovové s konstrukcí jednokřídlové | kus | 11 | 0 | 0 |  |  |  | základní | 1.1 | 12.1 | 0.00022 | 0.00242 | 0 | 0 | 16 | K | 2 |  |  |  | ROZPOCET | 0 | 0 | 0 | 0 | 0 | 1 | 0 | 16 | 444
| Online PSC |  | https://podminky.urs.cz/item/CS_URS_2022_02/763181311 | [15 empty] | Online PSC | 2
| VV |  | dle TZ a PD, půdorys 2.NP, D.1.1.15 Výpis výplní otvorů - dveře | [15 empty] | VV | 2 | 1 | True | 0 | ROZPOCET
| VV |  | "D03, D04 -tl. 100, š. 800" 3 |  | 3 | [13 empty] | VV | 2 | 2 | True | 0 | ROZPOCET
| VV |  | "D01 -tl. 100, š. 900" 1 |  | 1 | [13 empty] | VV | 2 | 2 | True | 0 | ROZPOCET
| VV |  | "D03 - tl. 150, š. 800" 6 |  | 6 | [13 empty] | VV | 2 | 2 | True | 0 | ROZPOCET
| VV |  | "D05 -tl. 150, š. 900" 1 |  | 1 | [13 empty] | VV | 2 | 2 | True | 0 | ROZPOCET
| VV |  | Součet |  | 11 | [13 empty] | VV | 2 | 4 | True | 1 | ROZPOCET
223 | M | 55331590 | zárubeň jednokřídlá ocelová pro sádrokartonové příčky tl stěny 75-100mm rozměru 800/1970, 2100mm | kus | 3 | 0 | 0 |  |  |  | základní | 0 | 0 | 0.01249 | 0.03747 | 0 | 0 | 32 | M | 2 |  |  |  | ROZPOCET | 0 | 0 | 0 | 0 | 0 | 1 | 0 | 16 | 446
224 | M | 55331591 | zárubeň jednokřídlá ocelová pro sádrokartonové příčky tl stěny 75-100mm rozměru 900/1970, 2100mm | kus | 1 | 0 | 0 |  |  |  | základní | 0 | 0 | 0.01272 | 0.01272 | 0 | 0 | 32 | M | 2 |  |  |  | ROZPOCET | 0 | 0 | 0 | 0 | 0 | 1 | 0 | 16 | 448
225 | M | 55331595 | zárubeň jednokřídlá ocelová pro sádrokartonové příčky tl stěny 110-150mm rozměru 800/1970, 2100mm | kus | 6 | 0 | 0 |  |  |  | základní | 0 | 0 | 0.01521 | 0.09126 | 0 | 0 | 32 | M | 2 |  |  |  | ROZPOCET | 0 | 0 | 0 | 0 | 0 | 1 | 0 | 16 | 450
226 | M | 55331596 | zárubeň jednokřídlá ocelová pro sádrokartonové příčky tl stěny 110-150mm rozměru 900/1970, 2100mm | kus | 1 | 0 | 0 |  |  |  | základní | 0 | 0 | 0.01553 | 0.01553 | 0 | 0 | 32 | M | 2 |  |  |  | ROZPOCET | 0 | 0 | 0 | 0 | 0 | 1 | 0 | 16 | 452
227 | K | 763181312 | Výplně otvorů konstrukcí ze sádrokartonových desek montáž zárubně kovové s konstrukcí dvoukřídlové | kus | 2 | 0 | 0 |  |  |  | základní | 1.35 | 2.7 | 0.00022 | 0.00044 | 0 | 0 | 16 | K | 2 |  |  |  | ROZPOCET | 0 | 0 | 0 | 0 | 0 | 1 | 0 | 16 | 454
| Online PSC |  | https://podminky.urs.cz/item/CS_URS_2022_02/763181312 | [15 empty] | Online PSC | 2
| VV |  | dle TZ a PD, půdorys 2.NP, D.1.1.15 Výpis výplní otvorů - dveře | [15 empty] | VV | 2 | 1 | True | 0 | ROZPOCET
| VV |  | "D06, D07 - tl. 150, š. 1600, v. 2300" 2 |  | 2 | [13 empty] | VV | 2 | 2 | True | 0 | ROZPOCET
| VV |  | Součet |  | 2 | [13 empty] | VV | 2 | 4 | True | 1 | ROZPOCET
228 | M | 5533177R | zárubeň dvoukřídlá ocelová pro sádrokartonové příčky tl stěny 110-150mm rozměru 1600/2300mm- ATYP | kus | 2 | 0 | 0 |  |  |  | základní | 0 | 0 | 0 | 0 | 0 | 0 | 32 | M | 2 |  |  |  | ROZPOCET | 0 | 0 | 0 | 0 | 0 | 1 | 0 | 16 | 456
229 | K | 76336458R | Obklad ocelových nosníků cementovláknitými deskami uzavřeného tvaru vč. spodní konstrukce z CD profiolů, rozvinuté šíře přes 1 m do 1,25 m, opláštění deskou tl. 12 mm | m | 1.2 | 0 | 0 |  |  |  | základní | 0 | 0 | 0 | 0 | 0 | 0 | 16 | K | 2 |  |  |  | ROZPOCET | 0 | 0 | 0 | 0 | 0 | 1 | 0 | 16 | 458
| VV |  | dle TZ a PD, půdorys 1.NP | [15 empty] | VV | 2 | 1 | True | 0 | ROZPOCET
| VV |  | "OP" opláštění ocelového HEB nosníku | [15 empty] | VV | 2 | 1 | True | 0 | ROZPOCET
| VV |  | (0,300+0,300)*2 |  | 1.2 | [13 empty] | VV | 2 | 2 | True | 0 | ROZPOCET
| VV |  | Součet |  | 1.2 | [13 empty] | VV | 2 | 4 | True | 1 | ROZPOCET
230 | K | 763-PF | Podhled akustický ze sádrokartonových desek dvouvrstvá zavěšená spodní konstrukce z ocelových profilů CD, UD jednoduše opláštěná perforovanou AKU deskou, s izolací MW tl. 50 mm | m2 | 83 | 0 | 0 |  |  |  | základní | 0 | 0 | 0 | 0 | 0 | 0 | 16 | K | 2 |  |  |  | ROZPOCET | 0 | 0 | 0 | 0 | 0 | 1 | 0 | 16 | 460
| VV |  | dle TZ a PD, půdorys 2.NP | [15 empty] | VV | 2 | 1 | True | 0 | ROZPOCET
| VV |  | podhled PF - prostor foyer, kompletní provedení podhledu vč. všech detailů | [15 empty] | VV | 2 | 1 | True | 0 | ROZPOCET
| VV |  | 83,000 |  | 83 | [13 empty] | VV | 2 | 2 | True | 0 | ROZPOCET
| VV |  | Součet |  | 83 | [13 empty] | VV | 2 | 4 | True | 1 | ROZPOCET
231 | K | 763-PA | Podhled ze sádrokartonových desek dvojitý, dvouvrstvá zavěšená spodní konstrukce z ocelových profilů CD, UD, 1x deska RF12,5, bez MW + AKU podhled na ocel. konstrukci, jednoduše opláštěná perforovanou AKU deskou, s izolací MW tl. 50 mm | m2 | 39.16 | 0 | 0 |  |  |  | základní | 0 | 0 | 0 | 0 | 0 | 0 | 16 | K | 2 |  |  |  | ROZPOCET | 0 | 0 | 0 | 0 | 0 | 1 | 0 | 16 | 462
| VV |  | dle TZ a PD, půdorys 2.NP | [15 empty] | VV | 2 | 1 | True | 0 | ROZPOCET
| VV |  | podhled PA - prostor učebny, m.č. 1.203 , kompletní provedení podhledu vč. všech detailů | [15 empty] | VV | 2 | 1 | True | 0 | ROZPOCET
| VV |  | 39,16 |  | 39.16 | [13 empty] | VV | 2 | 2 | True | 0 | ROZPOCET
| VV |  | Součet |  | 39.16 | [13 empty] | VV | 2 | 4 | True | 1 | ROZPOCET
232 | K | 763-PT | Podhled z akustických desek - dvouvrstvá zavěšená spodní konstrukce z ocelových profilů CD, UD s akustickou deskou z dřevěné vlny, pojené magnezitem, RAL 9010, formát 600x1200x25 mm, tl. 15 mm, s akustickou izolací z MW tl. 50 mm | m2 | 286.8 | 0 | 0 |  |  |  | základní | 0 | 0 | 0 | 0 | 0 | 0 | 16 | K | 2 |  |  |  | ROZPOCET | 0 | 0 | 0 | 0 | 0 | 1 | 0 | 16 | 464
| VV |  | dle TZ a PD, půdorys 2.NP | [15 empty] | VV | 2 | 1 | True | 0 | ROZPOCET
| VV |  | podhled PT - prostor tělocvičny, m.č. 1.212, kompletní provedení podhledu vč. všech detailů | [15 empty] | VV | 2 | 1 | True | 0 | ROZPOCET
| VV |  | 286,80 |  | 286.8 | [13 empty] | VV | 2 | 2 | True | 0 | ROZPOCET
| VV |  | Součet |  | 286.8 | [13 empty] | VV | 2 | 4 | True | 1 | ROZPOCET
233 | K | 998763403 | Přesun hmot pro konstrukce montované z desek stanovený procentní sazbou (%) z ceny vodorovná dopravní vzdálenost do 50 m v objektech výšky přes 12 do 24 m | % | 13967.291 | 0 | 0 |  |  |  | základní | 0 | 0 | 0 | 0 | 0 | 0 | 16 | K | 2 |  |  |  | ROZPOCET | 0 | 0 | 0 | 0 | 0 | 1 | 0 | 16 | 466
| Online PSC |  | https://podminky.urs.cz/item/CS_URS_2022_02/998763403 | [15 empty] | Online PSC | 2
| D | 764 | Konstrukce klempířské |  |  |  | 0 | [5 empty] | 48.1822 |  | 0.43795 |  | 0.0069305 | 2 | D | 1 |  |  |  | ROZPOCET | [6 empty] | 0
234 | K | 764002851 | Demontáž klempířských konstrukcí oplechování parapetů do suti | m | 4.15 | 0 | 0 |  |  |  | základní | 0.195 | 0.80925 | 0 | 0 | 0.00167 | 0.0069305 | 16 | K | 2 |  |  |  | ROZPOCET | 0 | 0 | 0 | 0 | 0 | 1 | 0 | 16 | 468
| Online PSC |  | https://podminky.urs.cz/item/CS_URS_2022_02/764002851 | [15 empty] | Online PSC | 2
| VV |  | dle TZ a PD, Půdorys 1.NP, 2NP | [15 empty] | VV | 2 | 1 | True | 0 | ROZPOCET
| VV |  | "budova ZŠ, m.č. Z.110, Z113" 0,600*2 |  | 1.2 | [13 empty] | VV | 2 | 2 | True | 0 | ROZPOCET
| VV |  | "budova ZŠ, m.č. Z.208, Z206, 1.204" 0,500*2+1,050+0,900 |  | 2.95 | [13 empty] | VV | 2 | 2 | True | 0 | ROZPOCET
| VV |  | Součet |  | 4.15 | [13 empty] | VV | 2 | 4 | True | 1 | ROZPOCET
235 | K | 764213456 | Oplechování střešních prvků z pozinkovaného plechu sněhový zachytávač průbežný dvoutrubkový | m | 42.92 | 0 | 0 |  |  |  | základní | 0.35 | 15.022 | 0.002832 | 0.12155 | 0 | 0 | 16 | K | 2 |  |  |  | ROZPOCET | 0 | 0 | 0 | 0 | 0 | 1 | 0 | 16 | 470
| Online PSC |  | https://podminky.urs.cz/item/CS_URS_2022_02/764213456 | [15 empty] | Online PSC | 2
| VV |  | dle TZ a PD, Půdorys střechy | [15 empty] | VV | 2 | 1 | True | 0 | ROZPOCET
| VV |  | střecha nad tělocvičnou a zázemím - S1 | [15 empty] | VV | 2 | 1 | True | 0 | ROZPOCET
| VV |  | 22,350+10,550 |  | 32.9 | [13 empty] | VV | 2 | 2 | True | 0 | ROZPOCET
| VV |  | střecha nad foyer a učebnou - S2, S3 | [15 empty] | VV | 2 | 1 | True | 0 | ROZPOCET
| VV |  | 10,020 |  | 10.02 | [13 empty] | VV | 2 | 2 | True | 0 | ROZPOCET
| VV |  | Součet |  | 42.92 | [13 empty] | VV | 2 | 4 | True | 1 | ROZPOCET
236 | K | 764511403 | Žlab podokapní z pozinkovaného plechu včetně háků a čel půlkruhový rš 250 mm | m | 2.37 | 0 | 0 |  |  |  | základní | 0.228 | 0.54036 | 0.0025971 | 0.0061552 | 0 | 0 | 16 | K | 2 |  |  |  | ROZPOCET | 0 | 0 | 0 | 0 | 0 | 1 | 0 | 16 | 472
| Online PSC |  | https://podminky.urs.cz/item/CS_URS_2022_02/764511403 | [15 empty] | Online PSC | 2
| VV |  | dle TZ a PD, Půdorys střechy, řezy, D.1.1.16 Výpis klemp. výrobků | [15 empty] | VV | 2 | 1 | True | 0 | ROZPOCET
| VV |  | střecha nad foyer a učebnou - skladba S3 | [15 empty] | VV | 2 | 1 | True | 0 | ROZPOCET
| VV |  | "K/04" 2,370 |  | 2.37 | [13 empty] | VV | 2 | 2 | True | 0 | ROZPOCET
| VV |  | Součet |  | 2.37 | [13 empty] | VV | 2 | 4 | True | 1 | ROZPOCET
237 | K | 764511404 | Žlab podokapní z pozinkovaného plechu včetně háků a čel půlkruhový rš 330 mm | m | 42.92 | 0 | 0 |  |  |  | základní | 0.265 | 11.3738 | 0.0032213 | 0.13826 | 0 | 0 | 16 | K | 2 |  |  |  | ROZPOCET | 0 | 0 | 0 | 0 | 0 | 1 | 0 | 16 | 474
| Online PSC |  | https://podminky.urs.cz/item/CS_URS_2022_02/764511404 | [15 empty] | Online PSC | 2
| VV |  | dle TZ a PD, Půdorys střechy, řezy, D.1.1.16 Výpis klemp. výrobků | [15 empty] | VV | 2 | 1 | True | 0 | ROZPOCET
| VV |  | střecha nad tělocvičnou a zázemím - skladba S1 | [15 empty] | VV | 2 | 1 | True | 0 | ROZPOCET
| VV |  | "K/02" 22,350+10,550 |  | 32.9 | [13 empty] | VV | 2 | 2 | True | 0 | ROZPOCET
| VV |  | střecha nad foyer a učebnou - skladba S2, S3 | [15 empty] | VV | 2 | 1 | True | 0 | ROZPOCET
| VV |  | "K/02" 10,020 |  | 10.02 | [13 empty] | VV | 2 | 2 | True | 0 | ROZPOCET
| VV |  | Součet |  | 42.92 | [13 empty] | VV | 2 | 4 | True | 1 | ROZPOCET
238 | K | 764511444 | Žlab podokapní z pozinkovaného plechu včetně háků a čel kotlík oválný (trychtýřový), rš žlabu/průměr svodu 330/100 mm | kus | 5 | 0 | 0 |  |  |  | základní | 0.4 | 2 | 0.00312 | 0.0156 | 0 | 0 | 16 | K | 2 |  |  |  | ROZPOCET | 0 | 0 | 0 | 0 | 0 | 1 | 0 | 16 | 476
| Online PSC |  | https://podminky.urs.cz/item/CS_URS_2022_02/764511444 | [15 empty] | Online PSC | 2
239 | K | 764518402 | Svod z pozinkovaného plechu včetně objímek, kolen a odskoků hranatý, o straně 100 mm | m | 5.2 | 0 | 0 |  |  |  | základní | 0.334 | 1.7368 | 0.0028915 | 0.015036 | 0 | 0 | 16 | K | 2 |  |  |  | ROZPOCET | 0 | 0 | 0 | 0 | 0 | 1 | 0 | 16 | 478
| Online PSC |  | https://podminky.urs.cz/item/CS_URS_2022_02/764518402 | [15 empty] | Online PSC | 2
| VV |  | dle TZ a PD, Pohledy J a S | [15 empty] | VV | 2 | 1 | True | 0 | ROZPOCET
| VV |  | odvodnění skleněných markýz nad vstupem | [15 empty] | VV | 2 | 1 | True | 0 | ROZPOCET
| VV |  | "K/07" 2,600*2 |  | 5.2 | [13 empty] | VV | 2 | 2 | True | 0 | ROZPOCET
| VV |  | Součet |  | 5.2 | [13 empty] | VV | 2 | 4 | True | 1 | ROZPOCET
240 | K | 764518422 | Svod z pozinkovaného plechu včetně objímek, kolen a odskoků kruhový, průměru 100 mm | m | 50 | 0 | 0 |  |  |  | základní | 0.334 | 16.7 | 0.002827 | 0.14135 | 0 | 0 | 16 | K | 2 |  |  |  | ROZPOCET | 0 | 0 | 0 | 0 | 0 | 1 | 0 | 16 | 480
| Online PSC |  | https://podminky.urs.cz/item/CS_URS_2022_02/764518422 | [15 empty] | Online PSC | 2
| VV |  | dle TZ a PD, Půdorys střechy, řezy, D.1.1.16 Výpis klemp. výrobků | [15 empty] | VV | 2 | 1 | True | 0 | ROZPOCET
| VV |  | střecha nad tělocvičnou a zázemím - skladba S1 | [15 empty] | VV | 2 | 1 | True | 0 | ROZPOCET
| VV |  | "K/03" 13,000*2+10,000 |  | 36 | [13 empty] | VV | 2 | 2 | True | 0 | ROZPOCET
| VV |  | střecha nad foyer a učebnou - skladba S2, S3 | [15 empty] | VV | 2 | 1 | True | 0 | ROZPOCET
| VV |  | "K/03" 5,000+9,000 |  | 14 | [13 empty] | VV | 2 | 2 | True | 0 | ROZPOCET
| VV |  | Součet |  | 50 | [13 empty] | VV | 2 | 4 | True | 1 | ROZPOCET
241 | K | 764-K/08, 09, 10 | Oplechování parapetů z hliníkového plechu rovných mechanicky kotvené, bez rohů rš 265 mm | m | 56.585 | 0 | 0 |  |  |  | základní | 0 | 0 | 0 | 0 | 0 | 0 | 16 | K | 2 |  |  |  | ROZPOCET | 0 | 0 | 0 | 0 | 0 | 1 | 0 | 16 | 482
| VV |  | dle TZ a PD, Půdorys 2.NP, řezy, D.1.1.16 Výpis klemp. výrobků | [15 empty] | VV | 2 | 1 | True | 0 | ROZPOCET
| VV |  | "K/08" 4,500*10 |  | 45 | [13 empty] | VV | 2 | 2 | True | 0 | ROZPOCET
| VV |  | "K/09" 2,500*3 |  | 7.5 | [13 empty] | VV | 2 | 2 | True | 0 | ROZPOCET
| VV |  | "K/10" 4,085 |  | 4.085 | [13 empty] | VV | 2 | 2 | True | 0 | ROZPOCET
| VV |  | Součet |  | 56.585 | [13 empty] | VV | 2 | 4 | True | 1 | ROZPOCET
242 | K | 998764203 | Přesun hmot pro konstrukce klempířské stanovený procentní sazbou (%) z ceny vodorovná dopravní vzdálenost do 50 m v objektech výšky přes 12 do 24 m | % | 1318.103 | 0 | 0 |  |  |  | základní | 0 | 0 | 0 | 0 | 0 | 0 | 16 | K | 2 |  |  |  | ROZPOCET | 0 | 0 | 0 | 0 | 0 | 1 | 0 | 16 | 484
| Online PSC |  | https://podminky.urs.cz/item/CS_URS_2022_02/998764203 | [15 empty] | Online PSC | 2
| D | 766 | Konstrukce truhlářské |  |  |  | 0 | [5 empty] | 53.086 |  | 0.28727 |  | 0.024 | 2 | D | 1 |  |  |  | ROZPOCET | [6 empty] | 0
243 | K | 766-01 | D+M plastového okna, zasklení izol. trojsklem, rozměr 4500x3000 mm | kus | 4 | 0 | 0 |  |  |  | základní | 0 | 0 | 0 | 0 | 0 | 0 | 16 | K | 2 |  |  |  | ROZPOCET | 0 | 0 | 0 | 0 | 0 | 1 | 0 | 16 | 486
| VV |  | dle TZ a PD, D.1.1.14 Výpis výplní otvorů - okna | [15 empty] | VV | 2 | 1 | True | 0 | ROZPOCET
| VV |  | Kompletní provedení dle výpisu, venkovní žaluzie v samostatné položce | [15 empty] | VV | 2 | 1 | True | 0 | ROZPOCET
| VV |  | - kotvení bude upřesněno na základě koordinace dodavatelů jednotl. konstr. částí - nosných (prefa, OK) a obálky budovy (fasáda, výplně otvorů, VZT) | [15 empty] | VV | 2 | 1 | True | 0 | ROZPOCET
| VV |  | - dodavatel zpracuje dílenskou dokumentaci kotvení fasádních prvků | [15 empty] | VV | 2 | 1 | True | 0 | ROZPOCET
| VV |  | "01" 4 |  | 4 | [13 empty] | VV | 2 | 2 | True | 0 | ROZPOCET
| VV |  | Součet |  | 4 | [13 empty] | VV | 2 | 4 | True | 1 | ROZPOCET
244 | K | 766-02 | D+M plastového okna, zasklení izol. trojsklem, rozměr 4500x1200 mm | kus | 2 | 0 | 0 |  |  |  | základní | 0 | 0 | 0 | 0 | 0 | 0 | 16 | K | 2 |  |  |  | ROZPOCET | 0 | 0 | 0 | 0 | 0 | 1 | 0 | 16 | 488
| VV |  | dle TZ a PD, D.1.1.14 Výpis výplní otvorů - okna | [15 empty] | VV | 2 | 1 | True | 0 | ROZPOCET
| VV |  | Kompletní provedení dle výpisu | [15 empty] | VV | 2 | 1 | True | 0 | ROZPOCET
| VV |  | - kotvení bude upřesněno na základě koordinace dodavatelů jednotl. konstr. částí - nosných (prefa, OK) a obálky budovy (fasáda, výplně otvorů, VZT) | [15 empty] | VV | 2 | 1 | True | 0 | ROZPOCET
| VV |  | - dodavatel zpracuje dílenskou dokumentaci kotvení fasádních prvků | [15 empty] | VV | 2 | 1 | True | 0 | ROZPOCET
| VV |  | "02" 2 |  | 2 | [13 empty] | VV | 2 | 2 | True | 0 | ROZPOCET
| VV |  | Součet |  | 2 | [13 empty] | VV | 2 | 4 | True | 1 | ROZPOCET
245 | K | 766-03 | D+M plastového okna, zasklení izol. trojsklem, rozměr 2500x1200 mm | kus | 3 | 0 | 0 |  |  |  | základní | 0 | 0 | 0 | 0 | 0 | 0 | 16 | K | 2 |  |  |  | ROZPOCET | 0 | 0 | 0 | 0 | 0 | 1 | 0 | 16 | 490
| VV |  | dle TZ a PD, D.1.1.14 Výpis výplní otvorů - okna | [15 empty] | VV | 2 | 1 | True | 0 | ROZPOCET
| VV |  | Kompletní provedení dle výpisu | [15 empty] | VV | 2 | 1 | True | 0 | ROZPOCET
| VV |  | - kotvení bude upřesněno na základě koordinace dodavatelů jednotl. konstr. částí - nosných (prefa, OK) a obálky budovy (fasáda, výplně otvorů, VZT) | [15 empty] | VV | 2 | 1 | True | 0 | ROZPOCET
| VV |  | - dodavatel zpracuje dílenskou dokumentaci kotvení fasádních prvků | [15 empty] | VV | 2 | 1 | True | 0 | ROZPOCET
| VV |  | "03" 3 |  | 3 | [13 empty] | VV | 2 | 2 | True | 0 | ROZPOCET
| VV |  | Součet |  | 3 | [13 empty] | VV | 2 | 4 | True | 1 | ROZPOCET
246 | K | 766-06 | D+M plastového okna, zasklení izol. trojsklem, rozměr 4500x2000 mm | kus | 4 | 0 | 0 |  |  |  | základní | 0 | 0 | 0 | 0 | 0 | 0 | 16 | K | 2 |  |  |  | ROZPOCET | 0 | 0 | 0 | 0 | 0 | 1 | 0 | 16 | 492
| VV |  | dle TZ a PD, D.1.1.14 Výpis výplní otvorů - okna | [15 empty] | VV | 2 | 1 | True | 0 | ROZPOCET
| VV |  | Kompletní provedení dle výpisu, venkovní žaluzie v samostatné položce | [15 empty] | VV | 2 | 1 | True | 0 | ROZPOCET
| VV |  | - kotvení bude upřesněno na základě koordinace dodavatelů jednotl. konstr. částí - nosných (prefa, OK) a obálky budovy (fasáda, výplně otvorů, VZT) | [15 empty] | VV | 2 | 1 | True | 0 | ROZPOCET
| VV |  | - dodavatel zpracuje dílenskou dokumentaci kotvení fasádních prvků | [15 empty] | VV | 2 | 1 | True | 0 | ROZPOCET
| VV |  | "06" 4 |  | 4 | [13 empty] | VV | 2 | 2 | True | 0 | ROZPOCET
| VV |  | Součet |  | 4 | [13 empty] | VV | 2 | 4 | True | 1 | ROZPOCET
247 | K | 766441812 | Demontáž parapetních desek dřevěných nebo plastových šířky přes 300 mm, délky do 1000 mm | kus | 6 | 0 | 0 |  |  |  | základní | 0.099 | 0.594 | 0 | 0 | 0.004 | 0.024 | 16 | K | 2 |  |  |  | ROZPOCET | 0 | 0 | 0 | 0 | 0 | 1 | 0 | 16 | 494
| Online PSC |  | https://podminky.urs.cz/item/CS_URS_2022_02/766441812 | [15 empty] | Online PSC | 2
| VV |  | dle TZ a PD, Půdorys 1.NP, 2NP | [15 empty] | VV | 2 | 1 | True | 0 | ROZPOCET
| VV |  | "budova ZŠ, m.č. Z.110, Z113" 2 |  | 2 | [13 empty] | VV | 2 | 2 | True | 0 | ROZPOCET
| VV |  | "budova ZŠ, m.č. Z.208, Z206, 1.204" 3+1 |  | 4 | [13 empty] | VV | 2 | 2 | True | 0 | ROZPOCET
| VV |  | Součet |  | 6 | [13 empty] | VV | 2 | 4 | True | 1 | ROZPOCET
248 | K | 766660001 | Montáž dveřních křídel dřevěných nebo plastových otevíravých do ocelové zárubně povrchově upravených jednokřídlových, šířky do 800 mm | kus | 6 | 0 | 0 |  |  |  | základní | 1.682 | 10.092 | 0 | 0 | 0 | 0 | 16 | K | 2 |  |  |  | ROZPOCET | 0 | 0 | 0 | 0 | 0 | 1 | 0 | 16 | 496
| Online PSC |  | https://podminky.urs.cz/item/CS_URS_2022_02/766660001 | [15 empty] | Online PSC | 2
| VV |  | dle TZ a PD, půdorys 2.NP, D.1.1.15 Výpis výplní otvorů - dveře | [15 empty] | VV | 2 | 1 | True | 0 | ROZPOCET
| VV |  | "D03, D04 " 4+1 |  | 5 | [13 empty] | VV | 2 | 2 | True | 0 | ROZPOCET
| VV |  | 1.NP m.č. 1.101/ZŠ (bez výpisu), 700/1970 mm | [15 empty] | VV | 2 | 1 | True | 0 | ROZPOCET
| VV |  | 1 |  | 1 | [13 empty] | VV | 2 | 2 | True | 0 | ROZPOCET
| VV |  | Součet |  | 6 | [13 empty] | VV | 2 | 4 | True | 1 | ROZPOCET
249 | M | 766-D03 | vnitřní dveře, 800/1970 mm, plné voštinové, odstín světle šedá RAL 7035, vč. kování (zámek, klika/klika, klika/WC...) | kus | 4 | 0 | 0 |  |  |  | základní | 0 | 0 | 0 | 0 | 0 | 0 | 32 | M | 2 |  |  |  | ROZPOCET | 0 | 0 | 0 | 0 | 0 | 1 | 0 | 16 | 498
250 | M | 766-D04 | vnitřní dveře, plné 800/1970 mm, voštinové, odstín světle šedá RAL 7035, vč. kování (zámek, klika/klika, klika/WC...) | kus | 1 | 0 | 0 |  |  |  | základní | 0 | 0 | 0 | 0 | 0 | 0 | 32 | M | 2 |  |  |  | ROZPOCET | 0 | 0 | 0 | 0 | 0 | 1 | 0 | 16 | 500
251 | M | 766-001R | vnitřní dveře, do stáv. zárubně rozměr 700/1970 mm, vč. kování (zámek, klika/klika...) | kus | 1 | 0 | 0 |  |  |  | základní | 0 | 0 | 0 | 0 | 0 | 0 | 32 | M | 2 |  |  |  | ROZPOCET | 0 | 0 | 0 | 0 | 0 | 1 | 0 | 16 | 502
252 | K | 766660002 | Montáž dveřních křídel dřevěných nebo plastových otevíravých do ocelové zárubně povrchově upravených jednokřídlových, šířky přes 800 mm | kus | 1 | 0 | 0 |  |  |  | základní | 1.825 | 1.825 | 0 | 0 | 0 | 0 | 16 | K | 2 |  |  |  | ROZPOCET | 0 | 0 | 0 | 0 | 0 | 1 | 0 | 16 | 504
| Online PSC |  | https://podminky.urs.cz/item/CS_URS_2022_02/766660002 | [15 empty] | Online PSC | 2
| VV |  | dle TZ a PD, půdorys 2.NP, D.1.1.15 Výpis výplní otvorů - dveře | [15 empty] | VV | 2 | 1 | True | 0 | ROZPOCET
| VV |  | "D08 " 1 |  | 1 | [13 empty] | VV | 2 | 2 | True | 0 | ROZPOCET
| VV |  | Součet |  | 1 | [13 empty] | VV | 2 | 4 | True | 1 | ROZPOCET
253 | M | 766-D08 | vstupní dveře, plné 900/1970 mm, dřevěné, int. odstín dřevo, ext. nástřik dle fasády, vč. kování (zámek, klika/klika, klika/WC...), vč. panikového kování | kus | 1 | 0 | 0 |  |  |  | základní | 0 | 0 | 0 | 0 | 0 | 0 | 32 | M | 2 |  |  |  | ROZPOCET | 0 | 0 | 0 | 0 | 0 | 1 | 0 | 16 | 506
254 | K | 766660012 | Montáž dveřních křídel dřevěných nebo plastových otevíravých do ocelové zárubně povrchově upravených dvoukřídlových, šířky přes 1450 mm | kus | 2 | 0 | 0 |  |  |  | základní | 2.04 | 4.08 | 0 | 0 | 0 | 0 | 16 | K | 2 |  |  |  | ROZPOCET | 0 | 0 | 0 | 0 | 0 | 1 | 0 | 16 | 508
| Online PSC |  | https://podminky.urs.cz/item/CS_URS_2022_02/766660012 | [15 empty] | Online PSC | 2
| VV |  | dle TZ a PD, půdorys 2.NP, D.1.1.15 Výpis výplní otvorů - dveře | [15 empty] | VV | 2 | 1 | True | 0 | ROZPOCET
| VV |  | přechodová lišta v samostatné položce | [15 empty] | VV | 2 | 1 | True | 0 | ROZPOCET
| VV |  | "D07 " 1 |  | 1 | [13 empty] | VV | 2 | 2 | True | 0 | ROZPOCET
| VV |  | 1.NP m.č. 1.111 (bez výpisu), 2x750/2060 mm | [15 empty] | VV | 2 | 1 | True | 0 | ROZPOCET
| VV |  | 1 |  | 1 | [13 empty] | VV | 2 | 2 | True | 0 | ROZPOCET
| VV |  | Součet |  | 2 | [13 empty] | VV | 2 | 4 | True | 1 | ROZPOCET
255 | M | 766-D07/DK | vnitřní dveře 2-kř., plné 2x800/2300 mm, voštinové, dekor dřeva, vč. kování (zámek, klika/klika, klika/WC...) | kus | 1 | 0 | 0 |  |  |  | základní | 0 | 0 | 0 | 0 | 0 | 0 | 32 | M | 2 |  |  |  | ROZPOCET | 0 | 0 | 0 | 0 | 0 | 1 | 0 | 16 | 510
256 | M | 766-002R | vnitřní dveře 2-kř., do stáv. zárubně, 2x750/2060 mm, vč. kování (zámek, klika/klika...) | kus | 1 | 0 | 0 |  |  |  | základní | 0 | 0 | 0 | 0 | 0 | 0 | 32 | M | 2 |  |  |  | ROZPOCET | 0 | 0 | 0 | 0 | 0 | 1 | 0 | 16 | 512
257 | K | 766660021 | Montáž dveřních křídel dřevěných nebo plastových otevíravých do ocelové zárubně protipožárních jednokřídlových, šířky do 800 mm | kus | 4 | 0 | 0 |  |  |  | základní | 2.859 | 11.436 | 0 | 0 | 0 | 0 | 16 | K | 2 |  |  |  | ROZPOCET | 0 | 0 | 0 | 0 | 0 | 1 | 0 | 16 | 514
| Online PSC |  | https://podminky.urs.cz/item/CS_URS_2022_02/766660021 | [15 empty] | Online PSC | 2
| VV |  | dle TZ a PD, půdorys 2.NP, D.1.1.15 Výpis výplní otvorů - dveře | [15 empty] | VV | 2 | 1 | True | 0 | ROZPOCET
| VV |  | "D03" 4 |  | 4 | [13 empty] | VV | 2 | 2 | True | 0 | ROZPOCET
| VV |  | Součet |  | 4 | [13 empty] | VV | 2 | 4 | True | 1 | ROZPOCET
258 | M | 766-D03 PO | vnitřní dveře, plné 800/1970 mm, voštinové, dekor dřeva, vč. kování (zámek, klika/klika, klika/WC...), pož. odolnost EI30 DP3-C | kus | 4 | 0 | 0 |  |  |  | základní | 0 | 0 | 0 | 0 | 0 | 0 | 32 | M | 2 |  |  |  | ROZPOCET | 0 | 0 | 0 | 0 | 0 | 1 | 0 | 16 | 516
259 | K | 766660022 | Montáž dveřních křídel dřevěných nebo plastových otevíravých do ocelové zárubně protipožárních jednokřídlových, šířky přes 800 mm | kus | 3 | 0 | 0 |  |  |  | základní | 3.304 | 9.912 | 0 | 0 | 0 | 0 | 16 | K | 2 |  |  |  | ROZPOCET | 0 | 0 | 0 | 0 | 0 | 1 | 0 | 16 | 518
| Online PSC |  | https://podminky.urs.cz/item/CS_URS_2022_02/766660022 | [15 empty] | Online PSC | 2
| VV |  | dle TZ a PD, půdorys 2.NP, D.1.1.15 Výpis výplní otvorů - dveře | [15 empty] | VV | 2 | 1 | True | 0 | ROZPOCET
| VV |  | Přechodový práh v samostatné položce | [15 empty] | VV | 2 | 1 | True | 0 | ROZPOCET
| VV |  | "D01" 2 |  | 2 | [13 empty] | VV | 2 | 2 | True | 0 | ROZPOCET
| VV |  | "D05" 1 |  | 1 | [13 empty] | VV | 2 | 2 | True | 0 | ROZPOCET
| VV |  | Součet |  | 3 | [13 empty] | VV | 2 | 4 | True | 1 | ROZPOCET
260 | M | 766-D01,D03 PO | vnitřní dveře, plné 900/1970 mm, voštinové, dekor dřeva, vč. kování (zámek, klika/klika, klika/WC...), pož. odolnost EI30 DP3-C | kus | 3 | 0 | 0 |  |  |  | základní | 0 | 0 | 0 | 0 | 0 | 0 | 32 | M | 2 |  |  |  | ROZPOCET | 0 | 0 | 0 | 0 | 0 | 1 | 0 | 16 | 520
261 | K | 766660031 | Montáž dveřních křídel dřevěných nebo plastových otevíravých do ocelové zárubně protipožárních dvoukřídlových jakékoliv šířky | kus | 1 | 0 | 0 |  |  |  | základní | 3.527 | 3.527 | 0 | 0 | 0 | 0 | 16 | K | 2 |  |  |  | ROZPOCET | 0 | 0 | 0 | 0 | 0 | 1 | 0 | 16 | 522
| Online PSC |  | https://podminky.urs.cz/item/CS_URS_2022_02/766660031 | [15 empty] | Online PSC | 2
| VV |  | dle TZ a PD, půdorys 2.NP, D.1.1.15 Výpis výplní otvorů - dveře | [15 empty] | VV | 2 | 1 | True | 0 | ROZPOCET
| VV |  | přechodová lišta v samostatné položce | [15 empty] | VV | 2 | 1 | True | 0 | ROZPOCET
| VV |  | "D06 " 1 |  | 1 | [13 empty] | VV | 2 | 2 | True | 0 | ROZPOCET
| VV |  | Součet |  | 1 | [13 empty] | VV | 2 | 4 | True | 1 | ROZPOCET
262 | M | 766-D06/DK | vnitřní dveře 2-kř., plné 2x800/2300 mm, voštinové, dekor dřeva, vč. kování (zámek, klika/klika, klika/WC...), pož. odolnost EI30 DP3-C | kus | 1 | 0 | 0 |  |  |  | základní | 0 | 0 | 0 | 0 | 0 | 0 | 32 | M | 2 |  |  |  | ROZPOCET | 0 | 0 | 0 | 0 | 0 | 1 | 0 | 16 | 524
263 | K | 766660720 | Montáž dveřních doplňků větrací mřížky s vyříznutím otvoru | kus | 2 | 0 | 0 |  |  |  | základní | 0.288 | 0.576 | 0 | 0 | 0 | 0 | 16 | K | 2 |  |  |  | ROZPOCET | 0 | 0 | 0 | 0 | 0 | 1 | 0 | 16 | 526
| Online PSC |  | https://podminky.urs.cz/item/CS_URS_2022_02/766660720 | [15 empty] | Online PSC | 2
| VV |  | dle TZ a PD, půdorys 2.NP, D.1.1.15 Výpis výplní otvorů - dveře | [15 empty] | VV | 2 | 1 | True | 0 | ROZPOCET
| VV |  | "D03, m.č. 1.214 " 2 |  | 2 | [13 empty] | VV | 2 | 2 | True | 0 | ROZPOCET
| VV |  | Součet |  | 2 | [13 empty] | VV | 2 | 4 | True | 1 | ROZPOCET
264 | M | 42972101 | mřížka větrací do dřeva kovová 60x500mm | kus | 2 | 0 | 0 |  |  |  | základní | 0 | 0 | 0.0004 | 0.0008 | 0 | 0 | 32 | M | 2 |  |  |  | ROZPOCET | 0 | 0 | 0 | 0 | 0 | 1 | 0 | 16 | 528
265 | K | 766694113 | Montáž ostatních truhlářských konstrukcí parapetních desek dřevěných nebo plastových šířky do 300 mm, délky přes 1600 do 2600 mm | kus | 3 | 0 | 0 |  |  |  | základní | 0.63 | 1.89 | 0 | 0 | 0 | 0 | 16 | K | 2 |  |  |  | ROZPOCET | 0 | 0 | 0 | 0 | 0 | 1 | 0 | 16 | 530
| Online PSC |  | https://podminky.urs.cz/item/CS_URS_2022_02/766694113 | [15 empty] | Online PSC | 2
| VV |  | dle TZ a PD, půdorys 2.NP | [15 empty] | VV | 2 | 1 | True | 0 | ROZPOCET
| VV |  | "okna 03" 3 |  | 3 | [13 empty] | VV | 2 | 2 | True | 0 | ROZPOCET
| VV |  | Součet |  | 3 | [13 empty] | VV | 2 | 4 | True | 1 | ROZPOCET
266 | K | 766694115 | Montáž ostatních truhlářských konstrukcí parapetních desek dřevěných nebo plastových šířky do 300 mm, délky přes 3600 mm | kus | 11 | 0 | 0 |  |  |  | základní | 0.788 | 8.668 | 0 | 0 | 0 | 0 | 16 | K | 2 |  |  |  | ROZPOCET | 0 | 0 | 0 | 0 | 0 | 1 | 0 | 16 | 532
| Online PSC |  | https://podminky.urs.cz/item/CS_URS_2022_02/766694115 | [15 empty] | Online PSC | 2
| VV |  | dle TZ a PD, půdorys 2.NP | [15 empty] | VV | 2 | 1 | True | 0 | ROZPOCET
| VV |  | "okna 01, 02, 04, 06" 4+2+1+4 |  | 11 | [13 empty] | VV | 2 | 2 | True | 0 | ROZPOCET
| VV |  | Součet |  | 11 | [13 empty] | VV | 2 | 4 | True | 1 | ROZPOCET
267 | M | 60794103 | parapet dřevotřískový vnitřní povrch laminátový š 300mm | m | 56.585 | 0 | 0 |  |  |  | základní | 0 | 0 | 0.005 | 0.28293 | 0 | 0 | 32 | M | 2 |  |  |  | ROZPOCET | 0 | 0 | 0 | 0 | 0 | 1 | 0 | 16 | 534
| VV |  | 4,500*10+4,085+2,500*3 |  | 56.585 | [13 empty] | VV | 2 | 2 | True | 0 | ROZPOCET
| VV |  | Součet |  | 56.585 | [13 empty] | VV | 2 | 4 | True | 1 | ROZPOCET
268 | M | 60794121 | koncovka PVC k parapetním dřevotřískovým deskám 600mm | kus | 14 | 0 | 0 |  |  |  | základní | 0 | 0 | 6e-05 | 0.00084 | 0 | 0 | 32 | M | 2 |  |  |  | ROZPOCET | 0 | 0 | 0 | 0 | 0 | 1 | 0 | 16 | 536
269 | K | 766695212 | Montáž ostatních truhlářských konstrukcí prahů dveří jednokřídlových, šířky do 100 mm | kus | 2 | 0 | 0 |  |  |  | základní | 0.243 | 0.486 | 0 | 0 | 0 | 0 | 16 | K | 2 |  |  |  | ROZPOCET | 0 | 0 | 0 | 0 | 0 | 1 | 0 | 16 | 538
| Online PSC |  | https://podminky.urs.cz/item/CS_URS_2022_02/766695212 | [15 empty] | Online PSC | 2
| VV |  | dle TZ a PD, půdorys 2.NP, D.1.1.15 Výpis výplní otvorů - dveře | [15 empty] | VV | 2 | 1 | True | 0 | ROZPOCET
| VV |  | "D01" 2 |  | 2 | [13 empty] | VV | 2 | 2 | True | 0 | ROZPOCET
| VV |  | Součet |  | 2 | [13 empty] | VV | 2 | 4 | True | 1 | ROZPOCET
270 | M | 61187416 | práh dveřní dřevěný bukový tl 20mm dl 920mm š 100mm | kus | 2 | 0 | 0 |  |  |  | základní | 0 | 0 | 0.00135 | 0.0027 | 0 | 0 | 32 | M | 2 |  |  |  | ROZPOCET | 0 | 0 | 0 | 0 | 0 | 1 | 0 | 16 | 540
| D | 767 | Konstrukce zámečnické |  |  |  | 0 | [5 empty] | 20.0168 |  | 0.41045 |  | 0 | 2 | D | 1 |  |  |  | ROZPOCET | [6 empty] | 0
271 | K | 767531111 | Montáž vstupních čistících zón z rohoží kovových nebo plastových | m2 | 7.425 | 0 | 0 |  |  |  | základní | 0.15 | 1.1138 | 0 | 0 | 0 | 0 | 16 | K | 2 |  |  |  | ROZPOCET | 0 | 0 | 0 | 0 | 0 | 1 | 0 | 16 | 542
| Online PSC |  | https://podminky.urs.cz/item/CS_URS_2022_02/767531111 | [15 empty] | Online PSC | 2
| VV |  | dle TZ a PD, D.1.2.8 Detail čistících zón | [15 empty] | VV | 2 | 1 | True | 0 | ROZPOCET
| VV |  | 1.NP, rohož R1, vnější | [15 empty] | VV | 2 | 1 | True | 0 | ROZPOCET
| VV |  | 1,350*2,300 |  | 3.105 | [13 empty] | VV | 2 | 2 | True | 0 | ROZPOCET
| VV |  | 1.NP, rohož R2, vnitřní | [15 empty] | VV | 2 | 1 | True | 0 | ROZPOCET
| VV |  | 1,800*2,400 |  | 4.32 | [13 empty] | VV | 2 | 2 | True | 0 | ROZPOCET
| VV |  | Součet |  | 7.425 | [13 empty] | VV | 2 | 4 | True | 1 | ROZPOCET
272 | M | 69752030 | rohož vstupní provedení hliník nebo mosaz/gumové vlnovky/ | m2 | 3.105 | 0 | 0 |  |  |  | základní | 0 | 0 | 0.01 | 0.03105 | 0 | 0 | 32 | M | 2 |  |  |  | ROZPOCET | 0 | 0 | 0 | 0 | 0 | 1 | 0 | 16 | 544
273 | M | 69752110 | rohož textilní provedení PA, hustý povrch, jemné dočištění | m2 | 4.32 | 0 | 0 |  |  |  | základní | 0 | 0 | 0.003 | 0.01296 | 0 | 0 | 32 | M | 2 |  |  |  | ROZPOCET | 0 | 0 | 0 | 0 | 0 | 1 | 0 | 16 | 546
274 | K | 767531121 | Montáž vstupních čistících zón z rohoží osazení rámu mosazného nebo hliníkového zapuštěného z L profilů | m | 15.7 | 0 | 0 |  |  |  | základní | 0.21 | 3.297 | 0 | 0 | 0 | 0 | 16 | K | 2 |  |  |  | ROZPOCET | 0 | 0 | 0 | 0 | 0 | 1 | 0 | 16 | 548
| Online PSC |  | https://podminky.urs.cz/item/CS_URS_2022_02/767531121 | [15 empty] | Online PSC | 2
| VV |  | dle TZ a PD, D.1.2.8 Detail čistících zón | [15 empty] | VV | 2 | 1 | True | 0 | ROZPOCET
| VV |  | 1.NP, rohož R1, vnější | [15 empty] | VV | 2 | 1 | True | 0 | ROZPOCET
| VV |  | (1,350+2,300)*2 |  | 7.3 | [13 empty] | VV | 2 | 2 | True | 0 | ROZPOCET
| VV |  | 1.NP, rohož R2, vnitřní | [15 empty] | VV | 2 | 1 | True | 0 | ROZPOCET
| VV |  | (1,800+2,400)*2 |  | 8.4 | [13 empty] | VV | 2 | 2 | True | 0 | ROZPOCET
| VV |  | Součet |  | 15.7 | [13 empty] | VV | 2 | 4 | True | 1 | ROZPOCET
275 | M | 69752160 | rám pro zapuštění profil L-30/30 25/25 20/30 15/30-Al | m | 15.7 | 0 | 0 |  |  |  | základní | 0 | 0 | 0.0002 | 0.00314 | 0 | 0 | 32 | M | 2 |  |  |  | ROZPOCET | 0 | 0 | 0 | 0 | 0 | 1 | 0 | 16 | 550
276 | K | 76783211R | Montáž venkovních požárních žebříků do ocelové konstrukce a zábradlí na střeše, PÚ žárový Pz | m | 25.235 | 0 | 0 |  |  |  | základní | 0 | 0 | 0 | 0 | 0 | 0 | 16 | K | 2 |  |  |  | ROZPOCET | 0 | 0 | 0 | 0 | 0 | 1 | 0 | 16 | 552
| VV |  | dle TZ a PD, D.1.2.3, D.1.2.4, D.1.2.5 | [15 empty] | VV | 2 | 1 | True | 0 | ROZPOCET
| VV |  | kompletní provedení, návrh kotvení provede odborná firma | [15 empty] | VV | 2 | 1 | True | 0 | ROZPOCET
| VV |  | "Ž1" 14,285+1,250+1,500 |  | 17.035 | [13 empty] | VV | 2 | 2 | True | 0 | ROZPOCET
| VV |  | "Ž2" 5,200+1,500*2 |  | 8.2 | [13 empty] | VV | 2 | 2 | True | 0 | ROZPOCET
| VV |  | Součet |  | 25.235 | [13 empty] | VV | 2 | 4 | True | 1 | ROZPOCET
277 | M | 767-Ž1 | požární žebřík s ochranným košem dl. 14,285 m vč. zábradlí na střeše | m | 17.035 | 0 | 0 |  |  |  | základní | 0 | 0 | 0 | 0 | 0 | 0 | 32 | M | 2 |  |  |  | ROZPOCET | 0 | 0 | 0 | 0 | 0 | 1 | 0 | 16 | 554
278 | M | 767-Ž2 | požární žebřík s ochranným košem dl. 5,20 m vč. zábradlí na střeše | m | 8.2 | 0 | 0 |  |  |  | základní | 0 | 0 | 0 | 0 | 0 | 0 | 32 | M | 2 |  |  |  | ROZPOCET | 0 | 0 | 0 | 0 | 0 | 1 | 0 | 16 | 556
279 | K | 76786101R | Montáž vnitřních kovových žebříků přímých délky přes 2 do 5 m, ukotvených do ocelové konstrukce, vč. zábradlí na střeše, PÚ žárový Pz | m | 6.71 | 0 | 0 |  |  |  | základní | 0 | 0 | 0 | 0 | 0 | 0 | 16 | K | 2 |  |  |  | ROZPOCET | 0 | 0 | 0 | 0 | 0 | 1 | 0 | 16 | 558
| VV |  | dle TZ a PD, D.1.2.5 | [15 empty] | VV | 2 | 1 | True | 0 | ROZPOCET
| VV |  | kompletní provedení, návrh kotvení provede odborná firma | [15 empty] | VV | 2 | 1 | True | 0 | ROZPOCET
| VV |  | "Ž3" 3,710+1,500*2 |  | 6.71 | [13 empty] | VV | 2 | 2 | True | 0 | ROZPOCET
| VV |  | Součet |  | 6.71 | [13 empty] | VV | 2 | 4 | True | 1 | ROZPOCET
280 | M | 767-Ž3 | požární žebřík 3,71 m vč. zábradlí na střeše | m | 8.2 | 0 | 0 |  |  |  | základní | 0 | 0 | 0 | 0 | 0 | 0 | 32 | M | 2 |  |  |  | ROZPOCET | 0 | 0 | 0 | 0 | 0 | 1 | 0 | 16 | 560
281 | K | 767-001R | D+M záchytného systému proti pádu ze střechy | kpl | 1 | 0 | 0 |  |  |  | základní | 0 | 0 | 0 | 0 | 0 | 0 | 16 | K | 2 |  |  |  | ROZPOCET | 0 | 0 | 0 | 0 | 0 | 1 | 0 | 16 | 562
| VV |  | dle TZ a PD, Půdorys střechy | [15 empty] | VV | 2 | 1 | True | 0 | ROZPOCET
| VV |  | kompletní dodávka kotvících bodů (24 ks) a ocelového poplastovaného lana pr. 6,5 mm, únosnost 3,7 t, vč. příslušenství | [15 empty] | VV | 2 | 1 | True | 0 | ROZPOCET
| VV |  | 1 |  | 1 | [13 empty] | VV | 2 | 2 | True | 0 | ROZPOCET
| VV |  | Součet |  | 1 | [13 empty] | VV | 2 | 4 | True | 1 | ROZPOCET
282 | K | 767995116 | Montáž ostatních atypických zámečnických konstrukcí hmotnosti přes 100 do 250 kg | kg | 346.8 | 0 | 0 |  |  |  | základní | 0.045 | 15.606 | 4.7e-05 | 0.0163 | 0 | 0 | 16 | K | 2 |  |  |  | ROZPOCET | 0 | 0 | 0 | 0 | 0 | 1 | 0 | 16 | 564
| Online PSC |  | https://podminky.urs.cz/item/CS_URS_2022_02/767995116 | [15 empty] | Online PSC | 2
| VV |  | dle TZ a PD, Půdorysy, Řez AA, CC, PD Ocelové konstrukce | [15 empty] | VV | 2 | 1 | True | 0 | ROZPOCET
| VV |  | ocelová deska tl. 10 mm, váha 80 kg/m2 | [15 empty] | VV | 2 | 1 | True | 0 | ROZPOCET
| VV |  | uložení nosníku HEA 300 nad 1.NP ZŠ | [15 empty] | VV | 2 | 1 | True | 0 | ROZPOCET
| VV |  | 9,100*0,450*80,0 |  | 327.6 | [13 empty] | VV | 2 | 2 | True | 0 | ROZPOCET
| VV |  | uložení nosníku HEA 240 nad 2.NP a HEA 340 nad 1.NP do zdiva ZŠ | [15 empty] | VV | 2 | 1 | True | 0 | ROZPOCET
| VV |  | 0,400*0,300*2*80,0 |  | 19.2 | [13 empty] | VV | 2 | 2 | True | 0 | ROZPOCET
| VV |  | Součet |  | 346.8 | [13 empty] | VV | 2 | 4 | True | 1 | ROZPOCET
283 | M | 13611228 | plech ocelový hladký jakost S235JR tl 10mm tabule | t | 0.347 | 0 | 0 |  |  |  | základní | 0 | 0 | 1 | 0.347 | 0 | 0 | 32 | M | 2 |  |  |  | ROZPOCET | 0 | 0 | 0 | 0 | 0 | 1 | 0 | 16 | 566
| VV |  | 346,8*0,001 "Přepočtené koeficientem množství |  | 0.347 | [13 empty] | VV | 2 | 2 | True | 0 | ROZPOCET
| VV |  | Součet |  | 0.347 | [13 empty] | VV | 2 | 4 | True | 1 | ROZPOCET
284 | K | 767-Markýza1 | D+M zavěšené skleněné markýzy, výrobek na míru, rozměr 1700x2395mm | kpl | 1 | 0 | 0 |  |  |  | základní | 0 | 0 | 0 | 0 | 0 | 0 | 16 | K | 2 |  |  |  | ROZPOCET | 0 | 0 | 0 | 0 | 0 | 1 | 0 | 16 | 568
| VV |  | dle TZ a PD, půdorys 1.NP, řez BB | [15 empty] | VV | 2 | 1 | True | 0 | ROZPOCET
| VV |  | kompletní provedení, návrh kotvení provede odborná firma | [15 empty] | VV | 2 | 1 | True | 0 | ROZPOCET
| VV |  | 1 |  | 1 | [13 empty] | VV | 2 | 2 | True | 0 | ROZPOCET
| VV |  | Součet |  | 1 | [13 empty] | VV | 2 | 4 | True | 1 | ROZPOCET
285 | K | 767-Markýza2 | D+M zavěšené skleněné markýzy, výrobek na míru, rozměr 1400x1050mm | kpl | 1 | 0 | 0 |  |  |  | základní | 0 | 0 | 0 | 0 | 0 | 0 | 16 | K | 2 |  |  |  | ROZPOCET | 0 | 0 | 0 | 0 | 0 | 1 | 0 | 16 | 570
| VV |  | dle TZ a PD, půdorys 1.NP, řez BB | [15 empty] | VV | 2 | 1 | True | 0 | ROZPOCET
| VV |  | kompletní provedení, návrh kotvení provede odborná firma | [15 empty] | VV | 2 | 1 | True | 0 | ROZPOCET
| VV |  | 1 |  | 1 | [13 empty] | VV | 2 | 2 | True | 0 | ROZPOCET
| VV |  | Součet |  | 1 | [13 empty] | VV | 2 | 4 | True | 1 | ROZPOCET
286 | K | 767-OK1 | D+M ocelové konstrukce 1.NP a 2.NP foyer a učebny, vč. schodiště, vč. trapézových plechů podlah a střech, vč. povrchové úpravy | kpl | 1 | 0 | 0 |  |  |  | základní | 0 | 0 | 0 | 0 | 0 | 0 | 16 | K | 2 |  |  |  | ROZPOCET | 0 | 0 | 0 | 0 | 0 | 1 | 0 | 16 | 572
| VV |  | dle TZ a PD, část Ocelové konstrukce, Stavební část | [15 empty] | VV | 2 | 1 | True | 0 | ROZPOCET
| VV |  | kompletní provedení, střecha skladba S2, S3 | [15 empty] | VV | 2 | 1 | True | 0 | ROZPOCET
| VV |  | - zajištění a pronájem zvedací techniky (jeřáb) po celou dobu montáže | [15 empty] | VV | 2 | 1 | True | 0 | ROZPOCET
| VV |  | - bude upřesněno na základě koordinace dodavatelů jednotl. konstr. částí - nosných (prefa, OK) a obálky budovy (fasáda, výplně otvorů, VZT) | [15 empty] | VV | 2 | 1 | True | 0 | ROZPOCET
| VV |  | - dodavatel zpracuje dílenskou dokumentaci kotvení fasádních prvků | [15 empty] | VV | 2 | 1 | True | 0 | ROZPOCET
| VV |  | 1 |  | 1 | [13 empty] | VV | 2 | 2 | True | 0 | ROZPOCET
| VV |  | Součet |  | 1 | [13 empty] | VV | 2 | 4 | True | 1 | ROZPOCET
287 | K | 767-OK2 | D+M trapézového plechu 2.NP střešní konstrukce nad tělocvičnou a zázemím | kpl | 1 | 0 | 0 |  |  |  | základní | 0 | 0 | 0 | 0 | 0 | 0 | 16 | K | 2 |  |  |  | ROZPOCET | 0 | 0 | 0 | 0 | 0 | 1 | 0 | 16 | 574
| VV |  | dle TZ a PD, část Ocelové konstrukce, Stavební část | [15 empty] | VV | 2 | 1 | True | 0 | ROZPOCET
| VV |  | kompletní provedení, střecha skladba S1 | [15 empty] | VV | 2 | 1 | True | 0 | ROZPOCET
| VV |  | - zajištění a pronájem zvedací techniky (jeřáb) po celou dobu montáže | [15 empty] | VV | 2 | 1 | True | 0 | ROZPOCET
| VV |  | - bude upřesněno na základě koordinace dodavatelů jednotl. konstr. částí - nosných (prefa, OK) a obálky budovy (fasáda, výplně otvorů, VZT) | [15 empty] | VV | 2 | 1 | True | 0 | ROZPOCET
| VV |  | - dodavatel zpracuje dílenskou dokumentaci kotvení fasádních prvků | [15 empty] | VV | 2 | 1 | True | 0 | ROZPOCET
| VV |  | 1 |  | 1 | [13 empty] | VV | 2 | 2 | True | 0 | ROZPOCET
| VV |  | Součet |  | 1 | [13 empty] | VV | 2 | 4 | True | 1 | ROZPOCET
288 | K | 767-OK3 | D+M ocelové konstrukce pro VZT jednotku na střeše nad foyer a učebnou | kpl | 1 | 0 | 0 |  |  |  | základní | 0 | 0 | 0 | 0 | 0 | 0 | 16 | K | 2 |  |  |  | ROZPOCET | 0 | 0 | 0 | 0 | 0 | 1 | 0 | 16 | 576
| VV |  | dle TZ a PD, část Ocelové konstrukce, Stavební část-Půdorys střechy | [15 empty] | VV | 2 | 1 | True | 0 | ROZPOCET
| VV |  | kompletní provedení | [15 empty] | VV | 2 | 1 | True | 0 | ROZPOCET
| VV |  | - zajištění a pronájem zvedací techniky (jeřáb) po celou dobu montáže | [15 empty] | VV | 2 | 1 | True | 0 | ROZPOCET
| VV |  | - kotvení bude upřesněno na základě koordinace dodavatelů jednotl. konstr. částí - nosných (prefa, OK) a obálky budovy (fasáda, výplně otvorů, VZT) | [15 empty] | VV | 2 | 1 | True | 0 | ROZPOCET
| VV |  | - dodavatel zpracuje dílenskou dokumentaci kotvení fasádních prvků | [15 empty] | VV | 2 | 1 | True | 0 | ROZPOCET
| VV |  | 1 |  | 1 | [13 empty] | VV | 2 | 2 | True | 0 | ROZPOCET
| VV |  | Součet |  | 1 | [13 empty] | VV | 2 | 4 | True | 1 | ROZPOCET
289 | K | 767-OK4 | D+M ocelové konstrukce pro VZT jednotku na střeše nad tělocvičnou | kpl | 1 | 0 | 0 |  |  |  | základní | 0 | 0 | 0 | 0 | 0 | 0 | 16 | K | 2 |  |  |  | ROZPOCET | 0 | 0 | 0 | 0 | 0 | 1 | 0 | 16 | 578
| VV |  | dle TZ a PD, část Ocelové konstrukce, Stavební část-Půdorys střechy | [15 empty] | VV | 2 | 1 | True | 0 | ROZPOCET
| VV |  | kompletní provedení | [15 empty] | VV | 2 | 1 | True | 0 | ROZPOCET
| VV |  | - zajištění a pronájem zvedací techniky (jeřáb) po celou dobu montáže | [15 empty] | VV | 2 | 1 | True | 0 | ROZPOCET
| VV |  | - kotvení bude upřesněno na základě koordinace dodavatelů jednotl. konstr. částí - nosných (prefa, OK) a obálky budovy (fasáda, výplně otvorů, VZT) | [15 empty] | VV | 2 | 1 | True | 0 | ROZPOCET
| VV |  | - dodavatel zpracuje dílenskou dokumentaci kotvení fasádních prvků | [15 empty] | VV | 2 | 1 | True | 0 | ROZPOCET
| VV |  | 1 |  | 1 | [13 empty] | VV | 2 | 2 | True | 0 | ROZPOCET
| VV |  | Součet |  | 1 | [13 empty] | VV | 2 | 4 | True | 1 | ROZPOCET
290 | K | 767-OK5 | D+M ocelové konstrukce pro VZT jednotku na střeše nad zázemím | kpl | 1 | 0 | 0 |  |  |  | základní | 0 | 0 | 0 | 0 | 0 | 0 | 16 | K | 2 |  |  |  | ROZPOCET | 0 | 0 | 0 | 0 | 0 | 1 | 0 | 16 | 580
| VV |  | dle TZ a PD, část Ocelové konstrukce, Stavební část-Půdorys střechy | [15 empty] | VV | 2 | 1 | True | 0 | ROZPOCET
| VV |  | kompletní provedení | [15 empty] | VV | 2 | 1 | True | 0 | ROZPOCET
| VV |  | - zajištění a pronájem zvedací techniky (jeřáb) po celou dobu montáže | [15 empty] | VV | 2 | 1 | True | 0 | ROZPOCET
| VV |  | - kotvení bude upřesněno na základě koordinace dodavatelů jednotl. konstr. částí - nosných (prefa, OK) a obálky budovy (fasáda, výplně otvorů, VZT) | [15 empty] | VV | 2 | 1 | True | 0 | ROZPOCET
| VV |  | - dodavatel zpracuje dílenskou dokumentaci kotvení fasádních prvků | [15 empty] | VV | 2 | 1 | True | 0 | ROZPOCET
| VV |  | 1 |  | 1 | [13 empty] | VV | 2 | 2 | True | 0 | ROZPOCET
| VV |  | Součet |  | 1 | [13 empty] | VV | 2 | 4 | True | 1 | ROZPOCET
291 | K | 767-OK6 | Pomocné kotvící prvky a konstrukce nosné ocelové konstrukce foye a učebny a prefa betonového skeletu tělocvičny a zázemí pro kotvení fasádních prvků - oken, prosklené fasády, odvětrané fasády, VZT na střeše | kpl | 1 | 0 | 0 |  |  |  | základní | 0 | 0 | 0 | 0 | 0 | 0 | 16 | K | 2 |  |  |  | ROZPOCET | 0 | 0 | 0 | 0 | 0 | 1 | 0 | 16 | 582
| VV |  | dle TZ a PD | [15 empty] | VV | 2 | 1 | True | 0 | ROZPOCET
| VV |  | - bude upřesněno na základě koordinace dodavatelů jednotlivých konstrukčních částí - nosných (prefa, OK) a obálky budovy (fasáda, výplně otvorů, VZT | [15 empty] | VV | 2 | 1 | True | 0 | ROZPOCET
| VV |  | - dodavatel zpracuje dílenskou dokumentaci kotvení fasádních prvků | [15 empty] | VV | 2 | 1 | True | 0 | ROZPOCET
| VV |  | 1 |  | 1 | [13 empty] | VV | 2 | 2 | True | 0 | ROZPOCET
| VV |  | Součet |  | 1 | [13 empty] | VV | 2 | 4 | True | 1 | ROZPOCET
292 | K | 767-Z1 | D+M skleněného zábradlí Z1 na schodišti foyer, v. 1,0 m | m | 20.5 | 0 | 0 |  |  |  | základní | 0 | 0 | 0 | 0 | 0 | 0 | 16 | K | 2 |  |  |  | ROZPOCET | 0 | 0 | 0 | 0 | 0 | 1 | 0 | 16 | 584
| VV |  | dle TZ a PD, D.1.1 řezy, D.1.2.10 Detail zábradlí | [15 empty] | VV | 2 | 1 | True | 0 | ROZPOCET
| VV |  | kompletní provedení vč. krycího plechu - viz podrobně detail | [15 empty] | VV | 2 | 1 | True | 0 | ROZPOCET
| VV |  | navržení uchycení provede odborná firma | [15 empty] | VV | 2 | 1 | True | 0 | ROZPOCET
| VV |  | (4,500+1,250+4,500)*2 |  | 20.5 | [13 empty] | VV | 2 | 2 | True | 0 | ROZPOCET
| VV |  | Součet |  | 20.5 | [13 empty] | VV | 2 | 4 | True | 1 | ROZPOCET
293 | K | 767-Z2 | D+M skleněného zábradlí Z2 na spojovací chodbě 2.NP foyer, v. 1,0 m | m | 13.53 | 0 | 0 |  |  |  | základní | 0 | 0 | 0 | 0 | 0 | 0 | 16 | K | 2 |  |  |  | ROZPOCET | 0 | 0 | 0 | 0 | 0 | 1 | 0 | 16 | 586
| VV |  | dle TZ a PD, D.1.1 řezy, D.1.2.10 Detail zábradlí | [15 empty] | VV | 2 | 1 | True | 0 | ROZPOCET
| VV |  | kompletní provedení vč. krycího plechu - viz podrobně detail | [15 empty] | VV | 2 | 1 | True | 0 | ROZPOCET
| VV |  | navržení uchycení provede odborná firma | [15 empty] | VV | 2 | 1 | True | 0 | ROZPOCET
| VV |  | 1,480+5,250+1,500+5,300 |  | 13.53 | [13 empty] | VV | 2 | 2 | True | 0 | ROZPOCET
| VV |  | Součet |  | 13.53 | [13 empty] | VV | 2 | 4 | True | 1 | ROZPOCET
294 | K | 767-Z3 | D+M ocelového zábradlí Z3 se skleněnou výplní na venkovním schodišti, v. 0,9 m | m | 4.8 | 0 | 0 |  |  |  | základní | 0 | 0 | 0 | 0 | 0 | 0 | 16 | K | 2 |  |  |  | ROZPOCET | 0 | 0 | 0 | 0 | 0 | 1 | 0 | 16 | 588
| VV |  | dle TZ a PD, řez BB, půdorys 1.NP | [15 empty] | VV | 2 | 1 | True | 0 | ROZPOCET
| VV |  | navržení uchycení provede odborná firma | [15 empty] | VV | 2 | 1 | True | 0 | ROZPOCET
| VV |  | (1,200+1,200)*2 |  | 4.8 | [13 empty] | VV | 2 | 2 | True | 0 | ROZPOCET
| VV |  | Součet |  | 4.8 | [13 empty] | VV | 2 | 4 | True | 1 | ROZPOCET
295 | K | 767-H | D+M únikového schodiště vč. povrchové úpravy žárový Pz | kpl | 1 | 0 | 0 |  |  |  | základní | 0 | 0 | 0 | 0 | 0 | 0 | 16 | K | 2 |  |  |  | ROZPOCET | 0 | 0 | 0 | 0 | 0 | 1 | 0 | 16 | 590
| VV |  | dle TZ a PD, D.1.2.2 Únikové schodiště | [15 empty] | VV | 2 | 1 | True | 0 | ROZPOCET
| VV |  | kompletní provedení | [15 empty] | VV | 2 | 1 | True | 0 | ROZPOCET
| VV |  | 1 |  | 1 | [13 empty] | VV | 2 | 2 | True | 0 | ROZPOCET
| VV |  | Součet |  | 1 | [13 empty] | VV | 2 | 4 | True | 1 | ROZPOCET
296 | K | 767-04 | D+M hliníkového okna, zasklení izol. trojsklem, rozměr 4085x1500 mm, vč. stahovací rolety | kus | 1 | 0 | 0 |  |  |  | základní | 0 | 0 | 0 | 0 | 0 | 0 | 16 | K | 2 |  |  |  | ROZPOCET | 0 | 0 | 0 | 0 | 0 | 1 | 0 | 16 | 592
| VV |  | dle TZ a PD, D.1.1.14 Výpis výplní otvorů - okna | [15 empty] | VV | 2 | 1 | True | 0 | ROZPOCET
| VV |  | Kompletní provedení dle výpisu | [15 empty] | VV | 2 | 1 | True | 0 | ROZPOCET
| VV |  | - kotvení bude upřesněno na základě koordinace dodavatelů jednotl. konstr. částí - nosných (prefa, OK) a obálky budovy (fasáda, výplně otvorů, VZT) | [15 empty] | VV | 2 | 1 | True | 0 | ROZPOCET
| VV |  | - dodavatel zpracuje dílenskou dokumentaci kotvení fasádních prvků | [15 empty] | VV | 2 | 1 | True | 0 | ROZPOCET
| VV |  | "04" 1 |  | 1 | [13 empty] | VV | 2 | 2 | True | 0 | ROZPOCET
| VV |  | Součet |  | 1 | [13 empty] | VV | 2 | 4 | True | 1 | ROZPOCET
297 | K | 767-05 | D+M vnitřního kovového okna, zasklení jednoduché, rozměr 2800x1500 mm, vč. stahovací rolet, pož. odolnost EI 15 | kus | 2 | 0 | 0 |  |  |  | základní | 0 | 0 | 0 | 0 | 0 | 0 | 16 | K | 2 |  |  |  | ROZPOCET | 0 | 0 | 0 | 0 | 0 | 1 | 0 | 16 | 594
| VV |  | dle TZ a PD, D.1.1.14 Výpis výplní otvorů - okna | [15 empty] | VV | 2 | 1 | True | 0 | ROZPOCET
| VV |  | Kompletní provedení dle výpisu | [15 empty] | VV | 2 | 1 | True | 0 | ROZPOCET
| VV |  | "05" 2 |  | 2 | [13 empty] | VV | 2 | 2 | True | 0 | ROZPOCET
| VV |  | Součet |  | 2 | [13 empty] | VV | 2 | 4 | True | 1 | ROZPOCET
298 | K | 767-PS | D+M prosklené hliníkové fasády vč. dveří, zasklení izol. trojsklem, rozměr 4810x7760 mm a 4230x7360 mm | kpl | 1 | 0 | 0 |  |  |  | základní | 0 | 0 | 0 | 0 | 0 | 0 | 16 | K | 2 |  |  |  | ROZPOCET | 0 | 0 | 0 | 0 | 0 | 1 | 0 | 16 | 596
| VV |  | dle TZ a PD, D.1.1.14 Výpis výplní otvorů - okna, D.1.1.15 Výpis výplní otvorů - dveře | [15 empty] | VV | 2 | 1 | True | 0 | ROZPOCET
| VV |  | Kompletní provedení dle výpisu, | [15 empty] | VV | 2 | 1 | True | 0 | ROZPOCET
| VV |  | - kotvení bude upřesněno na základě koordinace dodavatelů jednotl. konstr. částí - nosných (prefa, OK) a obálky budovy (fasáda, výplně otvorů, VZT) | [15 empty] | VV | 2 | 1 | True | 0 | ROZPOCET
| VV |  | - dodavatel zpracuje dílenskou dokumentaci kotvení fasádních prvků | [15 empty] | VV | 2 | 1 | True | 0 | ROZPOCET
| VV |  | "PS, D09, D10/DK" 1 |  | 1 | [13 empty] | VV | 2 | 2 | True | 0 | ROZPOCET
| VV |  | Součet |  | 1 | [13 empty] | VV | 2 | 4 | True | 1 | ROZPOCET
299 | K | 767-D02 | D+M vnitřní prosklené stěny s dveřmi v hliníkovém rámu, do otvoru 1875x2300 mm, pož. odolnost EI30 DP3-C | kus | 1 | 0 | 0 |  |  |  | základní | 0 | 0 | 0 | 0 | 0 | 0 | 16 | K | 2 |  |  |  | ROZPOCET | 0 | 0 | 0 | 0 | 0 | 1 | 0 | 16 | 598
| VV |  | dle TZ a PD, D.1.1.15 Výpis výplní otvorů - dveře | [15 empty] | VV | 2 | 1 | True | 0 | ROZPOCET
| VV |  | Kompletní provedení dle výpisu, | [15 empty] | VV | 2 | 1 | True | 0 | ROZPOCET
| VV |  | "D02" 1 |  | 1 | [13 empty] | VV | 2 | 2 | True | 0 | ROZPOCET
| VV |  | Součet |  | 1 | [13 empty] | VV | 2 | 4 | True | 1 | ROZPOCET
300 | K | 998767203 | Přesun hmot pro zámečnické konstrukce stanovený procentní sazbou (%) z ceny vodorovná dopravní vzdálenost do 50 m v objektech výšky přes 12 do 24 m | % | 75752.211 | 0 | 0 |  |  |  | základní | 0 | 0 | 0 | 0 | 0 | 0 | 16 | K | 2 |  |  |  | ROZPOCET | 0 | 0 | 0 | 0 | 0 | 1 | 0 | 16 | 600
| Online PSC |  | https://podminky.urs.cz/item/CS_URS_2022_02/998767203 | [15 empty] | Online PSC | 2
| D | 771 | Podlahy z dlaždic |  |  |  | 0 | [5 empty] | 390.664 |  | 2.3686 |  | 0 | 2 | D | 1 |  |  |  | ROZPOCET | [6 empty] | 0
301 | K | 771121011 | Příprava podkladu před provedením dlažby nátěr penetrační na podlahu | m2 | 279.82 | 0 | 0 |  |  |  | základní | 0.044 | 12.3121 | 0.0003 | 0.083946 | 0 | 0 | 16 | K | 2 |  |  |  | ROZPOCET | 0 | 0 | 0 | 0 | 0 | 1 | 0 | 16 | 602
| Online PSC |  | https://podminky.urs.cz/item/CS_URS_2022_02/771121011 | [15 empty] | Online PSC | 2
| VV |  | 234,220+45,600 |  | 279.82 | [13 empty] | VV | 2 | 2 | True | 0 | ROZPOCET
| VV |  | Součet |  | 279.82 | [13 empty] | VV | 2 | 4 | True | 1 | ROZPOCET
302 | K | 771161011 | Příprava podkladu před provedením dlažby montáž profilu dilatační spáry v rovině dlažby | m | 54.22 | 0 | 0 |  |  |  | základní | 0.052 | 2.8194 | 0 | 0 | 0 | 0 | 16 | K | 2 |  |  |  | ROZPOCET | 0 | 0 | 0 | 0 | 0 | 1 | 0 | 16 | 604
| Online PSC |  | https://podminky.urs.cz/item/CS_URS_2022_02/771161011 | [15 empty] | Online PSC | 2
| VV |  | dle TZ a PD, D.1.1, projekt interiéru | [15 empty] | VV | 2 | 1 | True | 0 | ROZPOCET
| VV |  | 1.NP, skladba A, m.č. 1.101, 1.102, foyer | [15 empty] | VV | 2 | 1 | True | 0 | ROZPOCET
| VV |  | 16,760*2+6,900*3 |  | 54.22 | [13 empty] | VV | 2 | 2 | True | 0 | ROZPOCET
| VV |  | Součet |  | 54.22 | [13 empty] | VV | 2 | 4 | True | 1 | ROZPOCET
303 | M | 59054162 | profil dilatační s bočními díly z PVC/CPE tl 6mm | m | 59.642 | 0 | 0 |  |  |  | základní | 0 | 0 | 0.0001 | 0.0059642 | 0 | 0 | 32 | M | 2 |  |  |  | ROZPOCET | 0 | 0 | 0 | 0 | 0 | 1 | 0 | 16 | 606
| VV |  | 54,22*1,1 "Přepočtené koeficientem množství |  | 59.642 | [13 empty] | VV | 2 | 2 | True | 0 | ROZPOCET
| VV |  | Součet |  | 59.642 | [13 empty] | VV | 2 | 4 | True | 1 | ROZPOCET
304 | K | 771161021 | Příprava podkladu před provedením dlažby montáž profilu ukončujícího profilu pro plynulý přechod (dlažba-koberec apod.) | m | 9.4 | 0 | 0 |  |  |  | základní | 0.07 | 0.658 | 0.0002 | 0.00188 | 0 | 0 | 16 | K | 2 |  |  |  | ROZPOCET | 0 | 0 | 0 | 0 | 0 | 1 | 0 | 16 | 608
| Online PSC |  | https://podminky.urs.cz/item/CS_URS_2022_02/771161021 | [15 empty] | Online PSC | 2
| VV |  | dle TZ a PD, půdorys 2.NP, půdorys 1.NP, D.1.1.15 Výpis výplní otvorů - dveře | [15 empty] | VV | 2 | 1 | True | 0 | ROZPOCET
| VV |  | "2.NP, pod dveřmi D06/DK" 1,600 |  | 1.6 | [13 empty] | VV | 2 | 2 | True | 0 | ROZPOCET
| VV |  | "2.NP, pod dveřmi D01 " 0,900*2 |  | 1.8 | [13 empty] | VV | 2 | 2 | True | 0 | ROZPOCET
| VV |  | "1.NP, dveře do stáv. budov" 1,600+0,800*3+1,000*2 |  | 6 | [13 empty] | VV | 2 | 2 | True | 0 | ROZPOCET
| VV |  | Součet |  | 9.4 | [13 empty] | VV | 2 | 4 | True | 1 | ROZPOCET
305 | M | 55343116 | profil přechodový Al narážecí 40mm stříbro, zlato, champagne | m | 10.34 | 0 | 0 |  |  |  | základní | 0 | 0 | 0.00021 | 0.0021714 | 0 | 0 | 32 | M | 2 |  |  |  | ROZPOCET | 0 | 0 | 0 | 0 | 0 | 1 | 0 | 16 | 610
| VV |  | 9,4*1,1 "Přepočtené koeficientem množství |  | 10.34 | [13 empty] | VV | 2 | 2 | True | 0 | ROZPOCET
| VV |  | Součet |  | 10.34 | [13 empty] | VV | 2 | 4 | True | 1 | ROZPOCET
306 | K | 771574153 | Montáž podlah z dlaždic keramických lepených flexibilním lepidlem velkoformátových hladkých přes 2 do 4 ks/m2 | m2 | 197.12 | 0 | 0 |  |  |  | základní | 1.43 | 281.8816 | 0.009 | 1.7741 | 0 | 0 | 16 | K | 2 |  |  |  | ROZPOCET | 0 | 0 | 0 | 0 | 0 | 1 | 0 | 16 | 612
| Online PSC |  | https://podminky.urs.cz/item/CS_URS_2022_02/771574153 | [15 empty] | Online PSC | 2
| VV |  | dle TZ a PD, D.1.1, projekt interiéru | [15 empty] | VV | 2 | 1 | True | 0 | ROZPOCET
| VV |  | 1.NP, skladba A, m.č. 1.101, 1.102 | [15 empty] | VV | 2 | 1 | True | 0 | ROZPOCET
| VV |  | 4,200*17,000-2,400*1,800 |  | 67.08 | [13 empty] | VV | 2 | 2 | True | 0 | ROZPOCET
| VV |  | Mezisoučet |  | 67.08 | [13 empty] | VV | 2 | 3 | True | 0 | ROZPOCET
| VV |  | 2.NP zázemí, m.č. 1.205-1.210, 1.213, 1.214 - skladba D, E | [15 empty] | VV | 2 | 1 | True | 0 | ROZPOCET
| VV |  | 21,70+5,01+24,27+13,60+11,75+21,39+2,80+2,22 |  | 102.74 | [13 empty] | VV | 2 | 2 | True | 0 | ROZPOCET
| VV |  | 2.NP spojovací chodba, m.č. 1.201 - skladba C | [15 empty] | VV | 2 | 1 | True | 0 | ROZPOCET
| VV |  | 20,40 |  | 20.4 | [13 empty] | VV | 2 | 2 | True | 0 | ROZPOCET
| VV |  | 2.NP ZŠ, m.č. 1.204 | [15 empty] | VV | 2 | 1 | True | 0 | ROZPOCET
| VV |  | 6,90 |  | 6.9 | [13 empty] | VV | 2 | 2 | True | 0 | ROZPOCET
| VV |  | Mezisoučet |  | 130.04 | [13 empty] | VV | 2 | 3 | True | 0 | ROZPOCET
| VV |  | Součet |  | 197.12 | [13 empty] | VV | 2 | 4 | True | 1 | ROZPOCET
307 | M | 597-002R | keramická dlažba o rozměru 598x598 mm, slinutý neglazovaný střep, vzhled dekor světlý beton, rektifikovaná, , R10 A+B protiskluz, nasákavost do 0,5%, norma povrchové odolnosti ISO 10545-6 | m2 | 77.142 | 0 | 0 |  |  |  | základní | 0 | 0 | 0 | 0 | 0 | 0 | 32 | M | 2 |  |  |  | ROZPOCET | 0 | 0 | 0 | 0 | 0 | 1 | 0 | 16 | 614
| VV |  | 67,08*1,15 "Přepočtené koeficientem množství |  | 77.142 | [13 empty] | VV | 2 | 2 | True | 0 | ROZPOCET
| VV |  | Součet |  | 77.142 | [13 empty] | VV | 2 | 4 | True | 1 | ROZPOCET
308 | M | 597-001R | dlažba o rozměru 598x598 mm, 598x298 mm, rektifikovaná, se vzhledem betonu, R10 A+B protiskluz, nasákavost do 0,5%, slinutý neglazovaný střep, norma povrchové odolnosti ISO 10545-6 | m2 | 149.546 | 0 | 0 |  |  |  | základní | 0 | 0 | 0 | 0 | 0 | 0 | 32 | M | 2 |  |  |  | ROZPOCET | 0 | 0 | 0 | 0 | 0 | 1 | 0 | 16 | 616
| VV |  | 130,04*1,15 "Přepočtené koeficientem množství |  | 149.546 | [13 empty] | VV | 2 | 2 | True | 0 | ROZPOCET
| VV |  | Součet |  | 149.546 | [13 empty] | VV | 2 | 4 | True | 1 | ROZPOCET
309 | K | 771574154 | Montáž podlah z dlaždic keramických lepených flexibilním lepidlem velkoformátových hladkých přes 4 do 6 ks/m2 | m2 | 45.6 | 0 | 0 |  |  |  | základní | 1.33 | 60.648 | 0.009 | 0.4104 | 0 | 0 | 16 | K | 2 |  |  |  | ROZPOCET | 0 | 0 | 0 | 0 | 0 | 1 | 0 | 16 | 618
| Online PSC |  | https://podminky.urs.cz/item/CS_URS_2022_02/771574154 | [15 empty] | Online PSC | 2
| VV |  | dle TZ a PD, D.1.1, projekt interiéru | [15 empty] | VV | 2 | 1 | True | 0 | ROZPOCET
| VV |  | 1.NP, skladba A, m.č. 1.101, 1.102 | [15 empty] | VV | 2 | 1 | True | 0 | ROZPOCET
| VV |  | 103,80+13,20 |  | 117 | [13 empty] | VV | 2 | 2 | True | 0 | ROZPOCET
| VV |  | "odpočet dlažby světlý beton a čistící zóny" -4,200*17,000 |  | -71.4 | [13 empty] | VV | 2 | 2 | True | 0 | ROZPOCET
| VV |  | Součet |  | 45.6 | [13 empty] | VV | 2 | 4 | True | 1 | ROZPOCET
310 | M | 597-003R | keramická dlažba o rozměru 198x1198 mm, neglazovaný střep, vzhled dekor dřeva, rektifikovaná, R10 A+B protiskluz, nasákavost do 0,5%, norma povrchové odolnosti ISO 10545-6 | m2 | 52.44 | 0 | 0 |  |  |  | základní | 0 | 0 | 0 | 0 | 0 | 0 | 32 | M | 2 |  |  |  | ROZPOCET | 0 | 0 | 0 | 0 | 0 | 1 | 0 | 16 | 620
| VV |  | 45,6*1,15 "Přepočtené koeficientem množství |  | 52.44 | [13 empty] | VV | 2 | 2 | True | 0 | ROZPOCET
| VV |  | Součet |  | 52.44 | [13 empty] | VV | 2 | 4 | True | 1 | ROZPOCET
311 | K | 771577111 | Montáž podlah z dlaždic keramických lepených flexibilním lepidlem Příplatek k cenám za plochu do 5 m2 jednotlivě | m2 | 5.02 | 0 | 0 |  |  |  | základní | 0.03 | 0.1506 | 0 | 0 | 0 | 0 | 16 | K | 2 |  |  |  | ROZPOCET | 0 | 0 | 0 | 0 | 0 | 1 | 0 | 16 | 622
| Online PSC |  | https://podminky.urs.cz/item/CS_URS_2022_02/771577111 | [15 empty] | Online PSC | 2
| VV |  | dle TZ a PD, D.1.1, projekt interiéru | [15 empty] | VV | 2 | 1 | True | 0 | ROZPOCET
| VV |  | 2.NP zázemí, m.č. 1.213, 1.214 | [15 empty] | VV | 2 | 1 | True | 0 | ROZPOCET
| VV |  | 2,80+2,22 |  | 5.02 | [13 empty] | VV | 2 | 2 | True | 0 | ROZPOCET
| VV |  | Součet |  | 5.02 | [13 empty] | VV | 2 | 4 | True | 1 | ROZPOCET
312 | K | 771-004R | D+M soklové hliníkové lišty, v. 60 mm | m | 142.625 | 0 | 0 |  |  |  | základní | 0 | 0 | 0 | 0 | 0 | 0 | 16 | K | 2 |  |  |  | ROZPOCET | 0 | 0 | 0 | 0 | 0 | 1 | 0 | 16 | 624
| VV |  | dle TZ a PD, D.1.1, projekt interiéru | [15 empty] | VV | 2 | 1 | True | 0 | ROZPOCET
| VV |  | 1.NP, skladba A, m.č. 1.101, 1.102, foyer | [15 empty] | VV | 2 | 1 | True | 0 | ROZPOCET
| VV |  | (16,760+6,900+0,300*6)*2-1,000-2,200 |  | 47.72 | [13 empty] | VV | 2 | 2 | True | 0 | ROZPOCET
| VV |  | "sloupy" (0,550+0,400)*2*3 |  | 5.7 | [13 empty] | VV | 2 | 2 | True | 0 | ROZPOCET
| VV |  | Mezisoučet |  | 53.42 | [13 empty] | VV | 2 | 3 | True | 0 | ROZPOCET
| VV |  | 2.NP zázemí, m.č. 1.205-1.207, 1.210 - skladba D | [15 empty] | VV | 2 | 1 | True | 0 | ROZPOCET
| VV |  | "1.205" (2,200+9,850)*2-1,600-1,875-0,900*4-1,000 |  | 16.025 | [13 empty] | VV | 2 | 2 | True | 0 | ROZPOCET
| VV |  | "1.206" (2,225+2,250)*2-1,000 |  | 7.95 | [13 empty] | VV | 2 | 2 | True | 0 | ROZPOCET
| VV |  | "1.207" (8,525+3,275+0,550)*2-0,900*2 |  | 22.9 | [13 empty] | VV | 2 | 2 | True | 0 | ROZPOCET
| VV |  | "1.210" (8,525+3,275)*2-0,900*2 |  | 21.8 | [13 empty] | VV | 2 | 2 | True | 0 | ROZPOCET
| VV |  | 2.NP spojovací chodba, m.č. 1.201 - skladba C | [15 empty] | VV | 2 | 1 | True | 0 | ROZPOCET
| VV |  | 7,100+0,300+1,200+0,625*2+1,000 |  | 10.85 | [13 empty] | VV | 2 | 2 | True | 0 | ROZPOCET
| VV |  | 2.NP ZŠ, m.č. 1.204 | [15 empty] | VV | 2 | 1 | True | 0 | ROZPOCET
| VV |  | (3,930+1,740+0,330*4)*2-0,900*2-1,000-1,500 |  | 9.68 | [13 empty] | VV | 2 | 2 | True | 0 | ROZPOCET
| VV |  | Mezisoučet |  | 89.205 | [13 empty] | VV | 2 | 3 | True | 0 | ROZPOCET
| VV |  | Součet |  | 142.625 | [13 empty] | VV | 2 | 4 | True | 1 | ROZPOCET
313 | K | 771591115 | Podlahy - dokončovací práce spárování silikonem | m | 350 | 0 | 0 |  |  |  | základní | 0.05 | 17.5 | 3e-05 | 0.0105 | 0 | 0 | 16 | K | 2 |  |  |  | ROZPOCET | 0 | 0 | 0 | 0 | 0 | 1 | 0 | 16 | 626
| Online PSC |  | https://podminky.urs.cz/item/CS_URS_2022_02/771591115 | [15 empty] | Online PSC | 2
314 | K | 771591207 | Izolace podlahy pod dlažbu montáž izolace nátěrem nebo stěrkou ve dvou vrstvách | m2 | 35.38 | 0 | 0 |  |  |  | základní | 0.278 | 9.8356 | 0 | 0 | 0 | 0 | 16 | K | 2 |  |  |  | ROZPOCET | 0 | 0 | 0 | 0 | 0 | 1 | 0 | 16 | 628
| Online PSC |  | https://podminky.urs.cz/item/CS_URS_2022_02/771591207 | [15 empty] | Online PSC | 2
| VV |  | dle TZ a PD, Půdorys 2.NP | [15 empty] | VV | 2 | 1 | True | 0 | ROZPOCET
| VV |  | 2.NP zázemí, m.č. 1.206, 1.208, 1.209, 1.213, 1.214- skladba E | [15 empty] | VV | 2 | 1 | True | 0 | ROZPOCET
| VV |  | 5,01+13,60+11,75+2,80+2,22 |  | 35.38 | [13 empty] | VV | 2 | 2 | True | 0 | ROZPOCET
| VV |  | Součet |  | 35.38 | [13 empty] | VV | 2 | 4 | True | 1 | ROZPOCET
315 | M | 24551128 | stěrka minerální hydroizolační 2-složková cementem pojená | kg | 55.724 | 0 | 0 |  |  |  | základní | 0 | 0 | 0.001 | 0.055724 | 0 | 0 | 32 | M | 2 |  |  |  | ROZPOCET | 0 | 0 | 0 | 0 | 0 | 1 | 0 | 16 | 630
| VV |  | 35,38*1,575 "Přepočtené koeficientem množství |  | 55.724 | [13 empty] | VV | 2 | 2 | True | 0 | ROZPOCET
| VV |  | Součet |  | 55.724 | [13 empty] | VV | 2 | 4 | True | 1 | ROZPOCET
316 | K | 771591237 | Izolace podlahy pod dlažbu montáž těsnícího pásu pro styčné nebo dilatační spáry | m | 62.728 | 0 | 0 |  |  |  | základní | 0.049 | 3.0737 | 0.00017 | 0.010664 | 0 | 0 | 16 | K | 2 |  |  |  | ROZPOCET | 0 | 0 | 0 | 0 | 0 | 1 | 0 | 16 | 632
| Online PSC |  | https://podminky.urs.cz/item/CS_URS_2022_02/771591237 | [15 empty] | Online PSC | 2
| VV |  | dle TZ a PD, Půdorys 2.NP | [15 empty] | VV | 2 | 1 | True | 0 | ROZPOCET
| VV |  | 2.NP zázemí, m.č. 1.206, 1.208, 1.209, 1.213, 1.214- skladba E | [15 empty] | VV | 2 | 1 | True | 0 | ROZPOCET
| VV |  | "1.206" (2,250+2,225)*2-1,000 |  | 7.95 | [13 empty] | VV | 2 | 2 | True | 0 | ROZPOCET
| VV |  | "1.208" (0,900+1,800+2,350+3,400*2+1,815)*2-0,900*3-0,850*2 |  | 22.93 | [13 empty] | VV | 2 | 2 | True | 0 | ROZPOCET
| VV |  | "1.209" (0,900+1,800+2,200+2,500+3,025+1,815)*2-0,900*4-0,850*2 |  | 19.18 | [13 empty] | VV | 2 | 2 | True | 0 | ROZPOCET
| VV |  | "1.213" (1,600+1,600)*2-0,900 |  | 5.5 | [13 empty] | VV | 2 | 2 | True | 0 | ROZPOCET
| VV |  | "1.214" (2,834+1,200)*2-0,900 |  | 7.168 | [13 empty] | VV | 2 | 2 | True | 0 | ROZPOCET
| VV |  | Součet |  | 62.728 | [13 empty] | VV | 2 | 4 | True | 1 | ROZPOCET
317 | M | 28355023 | páska pružná těsnící hydroizolační š do 150mm | m | 65.864 | 0 | 0 |  |  |  | základní | 0 | 0 | 4e-05 | 0.0026346 | 0 | 0 | 32 | M | 2 |  |  |  | ROZPOCET | 0 | 0 | 0 | 0 | 0 | 1 | 0 | 16 | 634
| VV |  | 62,728*1,05 "Přepočtené koeficientem množství |  | 65.864 | [13 empty] | VV | 2 | 2 | True | 0 | ROZPOCET
| VV |  | Součet |  | 65.864 | [13 empty] | VV | 2 | 4 | True | 1 | ROZPOCET
318 | K | 771591247 | Izolace podlahy pod dlažbu montáž těsnícího pásu vnitřní nebo vnější kout | kus | 51 | 0 | 0 |  |  |  | základní | 0.035 | 1.785 | 0.00017 | 0.00867 | 0 | 0 | 16 | K | 2 |  |  |  | ROZPOCET | 0 | 0 | 0 | 0 | 0 | 1 | 0 | 16 | 636
| Online PSC |  | https://podminky.urs.cz/item/CS_URS_2022_02/771591247 | [15 empty] | Online PSC | 2
| VV |  | dle TZ a PD, Půdorys 2.NP | [15 empty] | VV | 2 | 1 | True | 0 | ROZPOCET
| VV |  | 2.NP zázemí, m.č. 1.206, 1.208, 1.209, 1.213, 1.214- skladba E | [15 empty] | VV | 2 | 1 | True | 0 | ROZPOCET
| VV |  | rohy | [15 empty] | VV | 2 | 1 | True | 0 | ROZPOCET
| VV |  | "1.206" 1 |  | 1 | [13 empty] | VV | 2 | 2 | True | 0 | ROZPOCET
| VV |  | "1.208" 5 |  | 5 | [13 empty] | VV | 2 | 2 | True | 0 | ROZPOCET
| VV |  | "1.209" 5 |  | 5 | [13 empty] | VV | 2 | 2 | True | 0 | ROZPOCET
| VV |  | "1.213" 0 |  | 0 | [13 empty] | VV | 2 | 2 | True | 0 | ROZPOCET
| VV |  | "1.214" 1 |  | 1 | [13 empty] | VV | 2 | 2 | True | 0 | ROZPOCET
| VV |  | Mezisoučet |  | 12 | [13 empty] | VV | 2 | 3 | True | 0 | ROZPOCET
| VV |  | kouty | [15 empty] | VV | 2 | 1 | True | 0 | ROZPOCET
| VV |  | "1.206" 5 |  | 5 | [13 empty] | VV | 2 | 2 | True | 0 | ROZPOCET
| VV |  | "1.208" 12 |  | 12 | [13 empty] | VV | 2 | 2 | True | 0 | ROZPOCET
| VV |  | "1.209" 13 |  | 13 | [13 empty] | VV | 2 | 2 | True | 0 | ROZPOCET
| VV |  | "1.213" 4 |  | 4 | [13 empty] | VV | 2 | 2 | True | 0 | ROZPOCET
| VV |  | "1.214" 5 |  | 5 | [13 empty] | VV | 2 | 2 | True | 0 | ROZPOCET
| VV |  | Mezisoučet |  | 39 | [13 empty] | VV | 2 | 3 | True | 0 | ROZPOCET
| VV |  | Součet |  | 51 | [13 empty] | VV | 2 | 4 | True | 1 | ROZPOCET
319 | M | 59054004 | páska pružná těsnící hydroizolační-roh | kus | 12 | 0 | 0 |  |  |  | základní | 0 | 0 | 3e-05 | 0.00036 | 0 | 0 | 32 | M | 2 |  |  |  | ROZPOCET | 0 | 0 | 0 | 0 | 0 | 1 | 0 | 16 | 638
320 | M | 59054242 | páska pružná těsnící hydroizolační -kout | kus | 39 | 0 | 0 |  |  |  | základní | 0 | 0 | 4e-05 | 0.00156 | 0 | 0 | 32 | M | 2 |  |  |  | ROZPOCET | 0 | 0 | 0 | 0 | 0 | 1 | 0 | 16 | 640
321 | K | 998771203 | Přesun hmot pro podlahy z dlaždic stanovený procentní sazbou (%) z ceny vodorovná dopravní vzdálenost do 50 m v objektech výšky přes 12 do 24 m | % | 5522.431 | 0 | 0 |  |  |  | základní | 0 | 0 | 0 | 0 | 0 | 0 | 16 | K | 2 |  |  |  | ROZPOCET | 0 | 0 | 0 | 0 | 0 | 1 | 0 | 16 | 642
| Online PSC |  | https://podminky.urs.cz/item/CS_URS_2022_02/998771203 | [15 empty] | Online PSC | 2
| D | 775 | Podlahy skládané |  |  |  | 0 | [5 empty] | 5.4271 |  | 0.07815 |  | 0 | 2 | D | 1 |  |  |  | ROZPOCET | [6 empty] | 0
322 | K | 775591191 | Ostatní prvky pro plovoucí podlahy montáž podložky vyrovnávací a tlumící | m2 | 120.602 | 0 | 0 |  |  |  | základní | 0.045 | 5.4271 | 0 | 0 | 0 | 0 | 16 | K | 2 |  |  |  | ROZPOCET | 0 | 0 | 0 | 0 | 0 | 1 | 0 | 16 | 644
| Online PSC |  | https://podminky.urs.cz/item/CS_URS_2022_02/775591191 | [15 empty] | Online PSC | 2
| VV |  | dle TZ a PD, Půdorys střechy, řezy | [15 empty] | VV | 2 | 1 | True | 0 | ROZPOCET
| VV |  | 2.NP učebna, m.č. 1.203 - skladba B1, B2 | [15 empty] | VV | 2 | 1 | True | 0 | ROZPOCET
| VV |  | "B1, B2" 39,16 |  | 39.16 | [13 empty] | VV | 2 | 2 | True | 0 | ROZPOCET
| VV |  | "B2" 31,442 |  | 31.442 | [13 empty] | VV | 2 | 2 | True | 0 | ROZPOCET
| VV |  | Mezisoučet |  | 70.602 | [13 empty] | VV | 2 | 3 | True | 0 | ROZPOCET
| VV |  | dilatace podlah z keram. dlažby - viz projekt interiéru, v.č. I.3.02 | [15 empty] | VV | 2 | 1 | True | 0 | ROZPOCET
| VV |  | 50,000 |  | 50 | [13 empty] | VV | 2 | 2 | True | 0 | ROZPOCET
| VV |  | Součet |  | 120.602 | [13 empty] | VV | 2 | 4 | True | 1 | ROZPOCET
323 | M | 61155351 | podložka izolační z pěnového PE 3mm | m2 | 130.25 | 0 | 0 |  |  |  | základní | 0 | 0 | 0.0006 | 0.07815 | 0 | 0 | 32 | M | 2 |  |  |  | ROZPOCET | 0 | 0 | 0 | 0 | 0 | 1 | 0 | 16 | 646
| VV |  | 120,602*1,08 "Přepočtené koeficientem množství |  | 130.25 | [13 empty] | VV | 2 | 2 | True | 0 | ROZPOCET
| VV |  | Součet |  | 130.25 | [13 empty] | VV | 2 | 4 | True | 1 | ROZPOCET
324 | K | 998775203 | Přesun hmot pro podlahy skládané stanovený procentní sazbou (%) z ceny vodorovná dopravní vzdálenost do 50 m v objektech výšky přes 12 do 24 m | % | 37.642 | 0 | 0 |  |  |  | základní | 0 | 0 | 0 | 0 | 0 | 0 | 16 | K | 2 |  |  |  | ROZPOCET | 0 | 0 | 0 | 0 | 0 | 1 | 0 | 16 | 648
| Online PSC |  | https://podminky.urs.cz/item/CS_URS_2022_02/998775203 | [15 empty] | Online PSC | 2
| D | 776 | Podlahy povlakové |  |  |  | 0 | [5 empty] | 12.7366 |  | 0.015486 |  | 0 | 2 | D | 1 |  |  |  | ROZPOCET | [6 empty] | 0
325 | K | 776111311 | Příprava podkladu vysátí podlah | m2 | 40.852 | 0 | 0 |  |  |  | základní | 0.024 | 0.98045 | 0 | 0 | 0 | 0 | 16 | K | 2 |  |  |  | ROZPOCET | 0 | 0 | 0 | 0 | 0 | 1 | 0 | 16 | 650
| Online PSC |  | https://podminky.urs.cz/item/CS_URS_2022_02/776111311 | [15 empty] | Online PSC | 2
| VV |  | 9,410+31,442 |  | 40.852 | [13 empty] | VV | 2 | 2 | True | 0 | ROZPOCET
| VV |  | Součet |  | 40.852 | [13 empty] | VV | 2 | 4 | True | 1 | ROZPOCET
326 | K | 776121111 | Příprava podkladu penetrace vodou ředitelná podlah | m2 | 40.852 | 0 | 0 |  |  |  | základní | 0.058 | 2.3694 | 3.3e-05 | 0.0013481 | 0 | 0 | 16 | K | 2 |  |  |  | ROZPOCET | 0 | 0 | 0 | 0 | 0 | 1 | 0 | 16 | 652
| Online PSC |  | https://podminky.urs.cz/item/CS_URS_2022_02/776121111 | [15 empty] | Online PSC | 2
327 | K | 776211111 | Montáž textilních podlahovin lepením pásů standardních | m2 | 9.41 | 0 | 0 |  |  |  | základní | 0.219 | 2.0608 | 0.0005 | 0.004705 | 0 | 0 | 16 | K | 2 |  |  |  | ROZPOCET | 0 | 0 | 0 | 0 | 0 | 1 | 0 | 16 | 654
| Online PSC |  | https://podminky.urs.cz/item/CS_URS_2022_02/776211111 | [15 empty] | Online PSC | 2
| VV |  | dle TZ a PD, D.1.1 | [15 empty] | VV | 2 | 1 | True | 0 | ROZPOCET
| VV |  | 2.NP učebna, m.č. 1.203 - skladba B2 | [15 empty] | VV | 2 | 1 | True | 0 | ROZPOCET
| VV |  | 4,590*2,050 |  | 9.41 | [13 empty] | VV | 2 | 2 | True | 0 | ROZPOCET
| VV |  | Součet |  | 9.41 | [13 empty] | VV | 2 | 4 | True | 1 | ROZPOCET
328 | M | 776-001R | koberec 100% PA, výška vlákna 7,5 mm - podrobně viz projekt interiéru | m2 | 9.881 | 0 | 0 |  |  |  | základní | 0 | 0 | 0 | 0 | 0 | 0 | 32 | M | 2 |  |  |  | ROZPOCET | 0 | 0 | 0 | 0 | 0 | 1 | 0 | 16 | 656
| VV |  | 9,41*1,05 "Přepočtené koeficientem množství |  | 9.881 | [13 empty] | VV | 2 | 2 | True | 0 | ROZPOCET
| VV |  | Součet |  | 9.881 | [13 empty] | VV | 2 | 4 | True | 1 | ROZPOCET
329 | K | 776221111 | Montáž podlahovin z PVC lepením standardním lepidlem z pásů standardních | m2 | 31.442 | 0 | 0 |  |  |  | základní | 0.233 | 7.326 | 0.0003 | 0.0094326 | 0 | 0 | 16 | K | 2 |  |  |  | ROZPOCET | 0 | 0 | 0 | 0 | 0 | 1 | 0 | 16 | 658
| Online PSC |  | https://podminky.urs.cz/item/CS_URS_2022_02/776221111 | [15 empty] | Online PSC | 2
| VV |  | dle TZ a PD, D.1.1 | [15 empty] | VV | 2 | 1 | True | 0 | ROZPOCET
| VV |  | 2.NP učebna, m.č. 1.203 - skladba B1 | [15 empty] | VV | 2 | 1 | True | 0 | ROZPOCET
| VV |  | 4,590*6,850 |  | 31.442 | [13 empty] | VV | 2 | 2 | True | 0 | ROZPOCET
| VV |  | Součet |  | 31.442 | [13 empty] | VV | 2 | 4 | True | 1 | ROZPOCET
330 | M | 776-002R | homogenní PVC, protiskluz R9 | m2 | 33.014 | 0 | 0 |  |  |  | základní | 0 | 0 | 0 | 0 | 0 | 0 | 32 | M | 2 |  |  |  | ROZPOCET | 0 | 0 | 0 | 0 | 0 | 1 | 0 | 16 | 660
| VV |  | 31,442*1,05 "Přepočtené koeficientem množství |  | 33.014 | [13 empty] | VV | 2 | 2 | True | 0 | ROZPOCET
| VV |  | Součet |  | 33.014 | [13 empty] | VV | 2 | 4 | True | 1 | ROZPOCET
331 | K | 776-003R | D+M soklové nerez lišty, v. 60 mm | m | 27.73 | 0 | 0 |  |  |  | základní | 0 | 0 | 0 | 0 | 0 | 0 | 16 | K | 2 |  |  |  | ROZPOCET | 0 | 0 | 0 | 0 | 0 | 1 | 0 | 16 | 662
| VV |  | dle TZ a PD, D.1.1 | [15 empty] | VV | 2 | 1 | True | 0 | ROZPOCET
| VV |  | 2.NP učebna, m.č. 1.203 - skladba B1, B2 | [15 empty] | VV | 2 | 1 | True | 0 | ROZPOCET
| VV |  | (8,900+4,590+0,875)*2-1,000 |  | 27.73 | [13 empty] | VV | 2 | 2 | True | 0 | ROZPOCET
| VV |  | Součet |  | 27.73 | [13 empty] | VV | 2 | 4 | True | 1 | ROZPOCET
332 | K | 998776203 | Přesun hmot pro podlahy povlakové stanovený procentní sazbou (%) z ceny vodorovná dopravní vzdálenost do 50 m v objektech výšky přes 12 do 24 m | % | 497.678 | 0 | 0 |  |  |  | základní | 0 | 0 | 0 | 0 | 0 | 0 | 16 | K | 2 |  |  |  | ROZPOCET | 0 | 0 | 0 | 0 | 0 | 1 | 0 | 16 | 664
| Online PSC |  | https://podminky.urs.cz/item/CS_URS_2022_02/998776203 | [15 empty] | Online PSC | 2
| D | 777 | Podlahy lité |  |  |  | 0 | [5 empty] | 0 |  | 0 |  | 0 | 2 | D | 1 |  |  |  | ROZPOCET | [6 empty] | 0
333 | K | 777-001R | D+M sportovního povrchu tělocvičny a nářaďovny, 2.NP | m2 | 323.9 | 0 | 0 |  |  |  | základní | 0 | 0 | 0 | 0 | 0 | 0 | 16 | K | 2 |  |  |  | ROZPOCET | 0 | 0 | 0 | 0 | 0 | 1 | 0 | 16 | 666
| VV |  | dle TZ a PD, půdorys 2.NP | [15 empty] | VV | 2 | 1 | True | 0 | ROZPOCET
| VV |  | kompletní dodávka a montáž ve skladbě: | [15 empty] | VV | 2 | 1 | True | 0 | ROZPOCET
| VV |  | - lajnování | [15 empty] | VV | 2 | 1 | True | 0 | ROZPOCET
| VV |  | - litá sportovní podlaha PUR (7 mm pěnová podložka, 2 mm PU uzavírací vrstva), celkem 9 mm | [15 empty] | VV | 2 | 1 | True | 0 | ROZPOCET
| VV |  | - dřevěný záklop, broušená vodovzdorná překližka Multiplex bříza, CP/Cs, E1, 13 vrstev, dvojitá P+D, vícevrstvé překl. panely, rozměr 2467x1218x18 m | [15 empty] | VV | 2 | 1 | True | 0 | ROZPOCET
| VV |  | - multiplex prkno (70x2500 mm), rozteč prken 300 mm, horní část roštu, tl. 18 mm | [15 empty] | VV | 2 | 1 | True | 0 | ROZPOCET
| VV |  | - multiplex prkno (70x2500 mm), rozteč prken 500 mm, spodní část roštu, tl. 18 mm | [15 empty] | VV | 2 | 1 | True | 0 | ROZPOCET
| VV |  | - pružná pryžová podložka tl. 10 mm | [15 empty] | VV | 2 | 1 | True | 0 | ROZPOCET
| VV |  | 2.NP tělocvična, nářaďovna, m.č. 1.211, 1.212 - skladba F | [15 empty] | VV | 2 | 1 | True | 0 | ROZPOCET
| VV |  | 37,10+286,80 |  | 323.9 | [13 empty] | VV | 2 | 2 | True | 0 | ROZPOCET
| VV |  | Součet |  | 323.9 | [13 empty] | VV | 2 | 4 | True | 1 | ROZPOCET
334 | K | 998777203 | Přesun hmot pro podlahy lité stanovený procentní sazbou (%) z ceny vodorovná dopravní vzdálenost do 50 m v objektech výšky přes 12 do 24 m | % | 15547.2 | 0 | 0 |  |  |  | základní | 0 | 0 | 0 | 0 | 0 | 0 | 16 | K | 2 |  |  |  | ROZPOCET | 0 | 0 | 0 | 0 | 0 | 1 | 0 | 16 | 668
| Online PSC |  | https://podminky.urs.cz/item/CS_URS_2022_02/998777203 | [15 empty] | Online PSC | 2
| D | 781 | Dokončovací práce - obklady |  |  |  | 0 | [5 empty] | 306.7147 |  | 2.0075 |  | 0.1144 | 2 | D | 1 |  |  |  | ROZPOCET | [6 empty] | 0
335 | K | 781121011 | Příprava podkladu před provedením obkladu nátěr penetrační na stěnu | m2 | 191.428 | 0 | 0 |  |  |  | základní | 0.044 | 8.4228 | 0.0003 | 0.057428 | 0 | 0 | 16 | K | 2 |  |  |  | ROZPOCET | 0 | 0 | 0 | 0 | 0 | 1 | 0 | 16 | 670
| Online PSC |  | https://podminky.urs.cz/item/CS_URS_2022_02/781121011 | [15 empty] | Online PSC | 2
| VV |  | 184,228+7,200 |  | 191.428 | [13 empty] | VV | 2 | 2 | True | 0 | ROZPOCET
| VV |  | Součet |  | 191.428 | [13 empty] | VV | 2 | 4 | True | 1 | ROZPOCET
336 | K | 781131207 | Izolace stěny pod obklad montáž izolace nátěrem nebo stěrkou ve dvou vrstvách | m2 | 58.887 | 0 | 0 |  |  |  | základní | 0.375 | 22.0826 | 0 | 0 | 0 | 0 | 16 | K | 2 |  |  |  | ROZPOCET | 0 | 0 | 0 | 0 | 0 | 1 | 0 | 16 | 672
| Online PSC |  | https://podminky.urs.cz/item/CS_URS_2022_02/781131207 | [15 empty] | Online PSC | 2
| VV |  | dle TZ a PD, D.1.1, projekt interiéru | [15 empty] | VV | 2 | 1 | True | 0 | ROZPOCET
| VV |  | 2.NP zázemí, m.č. 1.208, 1.209 | [15 empty] | VV | 2 | 1 | True | 0 | ROZPOCET
| VV |  | "1.208" | [15 empty] | VV | 2 | 1 | True | 0 | ROZPOCET
| VV |  | (3,400+1,815)*2*3,100-0,855*2,020 |  | 30.606 | [13 empty] | VV | 2 | 2 | True | 0 | ROZPOCET
| VV |  | "1.209" | [15 empty] | VV | 2 | 1 | True | 0 | ROZPOCET
| VV |  | (3,025+1,815)*2*3,100-0,855*2,020 |  | 28.281 | [13 empty] | VV | 2 | 2 | True | 0 | ROZPOCET
| VV |  | Součet |  | 58.887 | [13 empty] | VV | 2 | 4 | True | 1 | ROZPOCET
337 | M | 24551128 | stěrka minerální hydroizolační 2-složková cementem pojená | kg | 92.747 | 0 | 0 |  |  |  | základní | 0 | 0 | 0.001 | 0.092747 | 0 | 0 | 32 | M | 2 |  |  |  | ROZPOCET | 0 | 0 | 0 | 0 | 0 | 1 | 0 | 16 | 674
| VV |  | 58,887*1,575 "Přepočtené koeficientem množství |  | 92.747 | [13 empty] | VV | 2 | 2 | True | 0 | ROZPOCET
| VV |  | Součet |  | 92.747 | [13 empty] | VV | 2 | 4 | True | 1 | ROZPOCET
338 | K | 781131237 | Izolace stěny pod obklad montáž těsnícího pásu pro styčné nebo dilatační spáry | m | 37.2 | 0 | 0 |  |  |  | základní | 0.049 | 1.8228 | 0.00017 | 0.006324 | 0 | 0 | 16 | K | 2 |  |  |  | ROZPOCET | 0 | 0 | 0 | 0 | 0 | 1 | 0 | 16 | 676
| Online PSC |  | https://podminky.urs.cz/item/CS_URS_2022_02/781131237 | [15 empty] | Online PSC | 2
| VV |  | dle TZ a PD, D.1.1, projekt interiéru | [15 empty] | VV | 2 | 1 | True | 0 | ROZPOCET
| VV |  | 2.NP zázemí, m.č. 1.208, 1.209 | [15 empty] | VV | 2 | 1 | True | 0 | ROZPOCET
| VV |  | "1.208" | [15 empty] | VV | 2 | 1 | True | 0 | ROZPOCET
| VV |  | 6*3,100 |  | 18.6 | [13 empty] | VV | 2 | 2 | True | 0 | ROZPOCET
| VV |  | "1.209" | [15 empty] | VV | 2 | 1 | True | 0 | ROZPOCET
| VV |  | 6*3,100 |  | 18.6 | [13 empty] | VV | 2 | 2 | True | 0 | ROZPOCET
| VV |  | Součet |  | 37.2 | [13 empty] | VV | 2 | 4 | True | 1 | ROZPOCET
339 | M | 28355023 | páska pružná těsnící hydroizolační š do 150mm | m | 39.06 | 0 | 0 |  |  |  | základní | 0 | 0 | 4e-05 | 0.0015624 | 0 | 0 | 32 | M | 2 |  |  |  | ROZPOCET | 0 | 0 | 0 | 0 | 0 | 1 | 0 | 16 | 678
| VV |  | 37,2*1,05 "Přepočtené koeficientem množství |  | 39.06 | [13 empty] | VV | 2 | 2 | True | 0 | ROZPOCET
| VV |  | Součet |  | 39.06 | [13 empty] | VV | 2 | 4 | True | 1 | ROZPOCET
340 | K | 781161021 | Příprava podkladu před provedením obkladu montáž profilu ukončujícího profilu rohového, vanového | m | 240 | 0 | 0 |  |  |  | základní | 0.07 | 16.8 | 0.0002 | 0.048 | 0 | 0 | 16 | K | 2 |  |  |  | ROZPOCET | 0 | 0 | 0 | 0 | 0 | 1 | 0 | 16 | 680
| Online PSC |  | https://podminky.urs.cz/item/CS_URS_2022_02/781161021 | [15 empty] | Online PSC | 2
341 | M | 59054123 | profil ukončovací pro vnější hrany obkladů hliník matně eloxovaný 10x2500mm | m | 264 | 0 | 0 |  |  |  | základní | 0 | 0 | 5e-05 | 0.0132 | 0 | 0 | 32 | M | 2 |  |  |  | ROZPOCET | 0 | 0 | 0 | 0 | 0 | 1 | 0 | 16 | 682
| VV |  | 240*1,1 "Přepočtené koeficientem množství |  | 264 | [13 empty] | VV | 2 | 2 | True | 0 | ROZPOCET
| VV |  | Součet |  | 264 | [13 empty] | VV | 2 | 4 | True | 1 | ROZPOCET
342 | K | 781473920 | Výměna keramické obkladačky lepené, velikosti přes 9 do 12 ks/m2 | kus | 80 | 0 | 0 |  |  |  | základní | 0.123 | 9.84 | 0.00040265 | 0.032212 | 0.00143 | 0.1144 | 16 | K | 2 |  |  |  | ROZPOCET | 0 | 0 | 0 | 0 | 0 | 1 | 0 | 16 | 684
| Online PSC |  | https://podminky.urs.cz/item/CS_URS_2022_02/781473920 | [15 empty] | Online PSC | 2
| VV |  | dle TZ a PD | [15 empty] | VV | 2 | 1 | True | 0 | ROZPOCET
| VV |  | opravy po zazdívkách otvorů | [15 empty] | VV | 2 | 1 | True | 0 | ROZPOCET
| VV |  | 1.NP, budova ZŠ, m.č. Z.108, Z.110, Z.113 | [15 empty] | VV | 2 | 1 | True | 0 | ROZPOCET
| VV |  | 5+15+15 |  | 35 | [13 empty] | VV | 2 | 2 | True | 0 | ROZPOCET
| VV |  | 2.NP, budova ZŠ, m.č. Z.208, Z.206 | [15 empty] | VV | 2 | 1 | True | 0 | ROZPOCET
| VV |  | 25+5+5+10 |  | 45 | [13 empty] | VV | 2 | 2 | True | 0 | ROZPOCET
| VV |  | Součet |  | 80 | [13 empty] | VV | 2 | 4 | True | 1 | ROZPOCET
343 | M | 59761026 | obklad keramický hladký do 12ks/m2 | m2 | 7.92 | 0 | 0 |  |  |  | základní | 0 | 0 | 0.0118 | 0.093456 | 0 | 0 | 32 | M | 2 |  |  |  | ROZPOCET | 0 | 0 | 0 | 0 | 0 | 1 | 0 | 16 | 686
344 | K | 781474154 | Montáž obkladů vnitřních stěn z dlaždic keramických lepených flexibilním lepidlem velkoformátových hladkých přes 4 do 6 ks/m2 | m2 | 184.228 | 0 | 0 |  |  |  | základní | 1.3 | 239.4964 | 0.009 | 1.6581 | 0 | 0 | 16 | K | 2 |  |  |  | ROZPOCET | 0 | 0 | 0 | 0 | 0 | 1 | 0 | 16 | 688
| Online PSC |  | https://podminky.urs.cz/item/CS_URS_2022_02/781474154 | [15 empty] | Online PSC | 2
| VV |  | dle TZ a PD, D.1.1, projekt interiéru | [15 empty] | VV | 2 | 1 | True | 0 | ROZPOCET
| VV |  | dlažba - beton | [15 empty] | VV | 2 | 1 | True | 0 | ROZPOCET
| VV |  | 2.NP zázemí, m.č. 1.208, 1.209, 1.213, 1.214 | [15 empty] | VV | 2 | 1 | True | 0 | ROZPOCET
| VV |  | "1.208" | [15 empty] | VV | 2 | 1 | True | 0 | ROZPOCET
| VV |  | (1,800*2+0,900)*3,100-0,900*2,020 |  | 12.132 | [13 empty] | VV | 2 | 2 | True | 0 | ROZPOCET
| VV |  | (2,350+3,400*2)*3,100-1,000*2,020-0,900*2,020-0,855*2,020 |  | 22.8 | [13 empty] | VV | 2 | 2 | True | 0 | ROZPOCET
| VV |  | (1,815*2+3,400+0,100*2+0,600)*3,100-0,855*2,020 |  | 22.546 | [13 empty] | VV | 2 | 2 | True | 0 | ROZPOCET
| VV |  | "1.209" | [15 empty] | VV | 2 | 1 | True | 0 | ROZPOCET
| VV |  | (1,800*2+0,900)*3,100-0,900*2,020 |  | 12.132 | [13 empty] | VV | 2 | 2 | True | 0 | ROZPOCET
| VV |  | (2,200+2,500*2)*3,100-0,900*2,020*2-0,850*2,020 |  | 16.967 | [13 empty] | VV | 2 | 2 | True | 0 | ROZPOCET
| VV |  | (3,025+1,815*2+0,100*2+0,600)*3,100-0,850*2,020 |  | 21.394 | [13 empty] | VV | 2 | 2 | True | 0 | ROZPOCET
| VV |  | "1.213" | [15 empty] | VV | 2 | 1 | True | 0 | ROZPOCET
| VV |  | (1,750*2+1,600)*3,100-0,900*2,020 |  | 13.992 | [13 empty] | VV | 2 | 2 | True | 0 | ROZPOCET
| VV |  | "1.214" | [15 empty] | VV | 2 | 1 | True | 0 | ROZPOCET
| VV |  | (2,834+1,200)*2*2,500-0,900*2,020 |  | 18.352 | [13 empty] | VV | 2 | 2 | True | 0 | ROZPOCET
| VV |  | 2.NP učebna, m.č. 1.203 | [15 empty] | VV | 2 | 1 | True | 0 | ROZPOCET
| VV |  | (0,400*2+0,900)*2,575 |  | 4.378 | [13 empty] | VV | 2 | 2 | True | 0 | ROZPOCET
| VV |  | Mezisoučet |  | 144.693 | [13 empty] | VV | 2 | 3 | True | 0 | ROZPOCET
| VV |  | dlažba - dekor dřeva | [15 empty] | VV | 2 | 1 | True | 0 | ROZPOCET
| VV |  | 2.NP zázemí, m.č. 1.208, 1.209, 1.213, 1.214 | [15 empty] | VV | 2 | 1 | True | 0 | ROZPOCET
| VV |  | "1.208" | [15 empty] | VV | 2 | 1 | True | 0 | ROZPOCET
| VV |  | 0,900*(3,100+0,150) |  | 2.925 | [13 empty] | VV | 2 | 2 | True | 0 | ROZPOCET
| VV |  | 2,350*3,100 |  | 7.285 | [13 empty] | VV | 2 | 2 | True | 0 | ROZPOCET
| VV |  | (3,400-0,600)*3,100 |  | 8.68 | [13 empty] | VV | 2 | 2 | True | 0 | ROZPOCET
| VV |  | "1.209" | [15 empty] | VV | 2 | 1 | True | 0 | ROZPOCET
| VV |  | 0,900*(3,100+0,150) |  | 2.925 | [13 empty] | VV | 2 | 2 | True | 0 | ROZPOCET
| VV |  | 2,200*3,100-0,900*2,020 |  | 5.002 | [13 empty] | VV | 2 | 2 | True | 0 | ROZPOCET
| VV |  | (3,025-0,600)*3,100 |  | 7.518 | [13 empty] | VV | 2 | 2 | True | 0 | ROZPOCET
| VV |  | "1.213" | [15 empty] | VV | 2 | 1 | True | 0 | ROZPOCET
| VV |  | 1,600*(3,100+0,150) |  | 5.2 | [13 empty] | VV | 2 | 2 | True | 0 | ROZPOCET
| VV |  | Mezisoučet |  | 39.535 | [13 empty] | VV | 2 | 3 | True | 0 | ROZPOCET
| VV |  | Součet |  | 184.228 | [13 empty] | VV | 2 | 4 | True | 1 | ROZPOCET
345 | M | 597-001R.1 | dlažba o rozměru 598x298 mm, rektifikovaná, se vzhledem betonu, R10 A+B protiskluz, nasákavost do 0,5%, slinutý neglazovaný střep, norma povrchové odolnosti ISO 10545-6 | m2 | 166.397 | 0 | 0 |  |  |  | základní | 0 | 0 | 0 | 0 | 0 | 0 | 32 | M | 2 |  |  |  | ROZPOCET | 0 | 0 | 0 | 0 | 0 | 1 | 0 | 16 | 690
| VV |  | 144,693*1,15 "Přepočtené koeficientem množství |  | 166.397 | [13 empty] | VV | 2 | 2 | True | 0 | ROZPOCET
| VV |  | Součet |  | 166.397 | [13 empty] | VV | 2 | 4 | True | 1 | ROZPOCET
346 | M | 597-003R | keramická dlažba o rozměru 198x1198 mm, neglazovaný střep, vzhled dekor dřeva, rektifikovaná, R10 A+B protiskluz, nasákavost do 0,5%, norma povrchové odolnosti ISO 10545-6 | m2 | 45.465 | 0 | 0 |  |  |  | základní | 0 | 0 | 0 | 0 | 0 | 0 | 32 | M | 2 |  |  |  | ROZPOCET | 0 | 0 | 0 | 0 | 0 | 1 | 0 | 16 | 692
| VV |  | 39,535*1,15 "Přepočtené koeficientem množství |  | 45.465 | [13 empty] | VV | 2 | 2 | True | 0 | ROZPOCET
| VV |  | Součet |  | 45.465 | [13 empty] | VV | 2 | 4 | True | 1 | ROZPOCET
347 | K | 781495115 | Obklad - dokončující práce ostatní práce spárování silikonem | m | 150 | 0 | 0 |  |  |  | základní | 0.055 | 8.25 | 3e-05 | 0.0045 | 0 | 0 | 16 | K | 2 |  |  |  | ROZPOCET | 0 | 0 | 0 | 0 | 0 | 1 | 0 | 16 | 694
| Online PSC |  | https://podminky.urs.cz/item/CS_URS_2022_02/781495115 | [15 empty] | Online PSC | 2
348 | K | 998781203 | Přesun hmot pro obklady keramické stanovený procentní sazbou (%) z ceny vodorovná dopravní vzdálenost do 50 m v objektech výšky přes 12 do 24 m | % | 4398.484 | 0 | 0 |  |  |  | základní | 0 | 0 | 0 | 0 | 0 | 0 | 16 | K | 2 |  |  |  | ROZPOCET | 0 | 0 | 0 | 0 | 0 | 1 | 0 | 16 | 696
| Online PSC |  | https://podminky.urs.cz/item/CS_URS_2022_02/998781203 | [15 empty] | Online PSC | 2
| D | 783 | Dokončovací práce - nátěry |  |  |  | 0 | [5 empty] | 129.2388 |  | 0.33214 |  | 0 | 2 | D | 1 |  |  |  | ROZPOCET | [6 empty] | 0
349 | K | 783317101 | Krycí nátěr (email) zámečnických konstrukcí jednonásobný syntetický standardní | m2 | 58.7 | 0 | 0 |  |  |  | základní | 0.172 | 10.0964 | 0.00012305 | 0.007223 | 0 | 0 | 16 | K | 2 |  |  |  | ROZPOCET | 0 | 0 | 0 | 0 | 0 | 1 | 0 | 16 | 698
| Online PSC |  | https://podminky.urs.cz/item/CS_URS_2022_02/783317101 | [15 empty] | Online PSC | 2
| VV |  | dle TZ a PD, D.1.1.15 Výpis výplní otvorů - dveře | [15 empty] | VV | 2 | 1 | True | 0 | ROZPOCET
| VV |  | RAL 7023 | [15 empty] | VV | 2 | 1 | True | 0 | ROZPOCET
| VV |  | "D01, D05, D08 - 900" (1,000+2,050*2)*0,250*4 |  | 5.1 | [13 empty] | VV | 2 | 2 | True | 0 | ROZPOCET
| VV |  | "D03, D04 - 800" (0,900+2,050*2)*0,250*9 |  | 11.25 | [13 empty] | VV | 2 | 2 | True | 0 | ROZPOCET
| VV |  | "D06, D07 - 1600" (1,700+2,400*2)*2 |  | 13 | [13 empty] | VV | 2 | 2 | True | 0 | ROZPOCET
| VV |  | Součet |  | 29.35 | [13 empty] | VV | 2 | 4 | True | 0 | ROZPOCET
| VV |  | "2x nátěr" 29,350*2 |  | 58.7 | [13 empty] | VV | 2 | 2 | True | 0 | ROZPOCET
| VV |  | Součet |  | 58.7 | [13 empty] | VV | 2 | 4 | True | 1 | ROZPOCET
350 | K | 783823101 | Penetrační nátěr omítek hladkých betonových povrchů akrylátový | m2 | 177.43 | 0 | 0 |  |  |  | základní | 0.09 | 15.9687 | 8e-05 | 0.014194 | 0 | 0 | 16 | K | 2 |  |  |  | ROZPOCET | 0 | 0 | 0 | 0 | 0 | 1 | 0 | 16 | 700
| Online PSC |  | https://podminky.urs.cz/item/CS_URS_2022_02/783823101 | [15 empty] | Online PSC | 2
| VV |  | dle TZ a PD, půdorys 1.NP, 2.NP | [15 empty] | VV | 2 | 1 | True | 0 | ROZPOCET
| VV |  | "A" sloupy z pohledového betonu - protiprašný nátěr | [15 empty] | VV | 2 | 1 | True | 0 | ROZPOCET
| VV |  | 1.NP int | [15 empty] | VV | 2 | 1 | True | 0 | ROZPOCET
| VV |  | (0,400+0,550)*2*3,100*3 |  | 17.67 | [13 empty] | VV | 2 | 2 | True | 0 | ROZPOCET
| VV |  | 1.NP ext | [15 empty] | VV | 2 | 1 | True | 0 | ROZPOCET
| VV |  | (0,400+0,550)*2*3,800*11 |  | 79.42 | [13 empty] | VV | 2 | 2 | True | 0 | ROZPOCET
| VV |  | 2.NP int | [15 empty] | VV | 2 | 1 | True | 0 | ROZPOCET
| VV |  | "tělocvična" (0,400+0,550*2)*6*5,000 |  | 45 | [13 empty] | VV | 2 | 2 | True | 0 | ROZPOCET
| VV |  | "tělocvična" (0,400+0,550)*2*5,000 |  | 9.5 | [13 empty] | VV | 2 | 2 | True | 0 | ROZPOCET
| VV |  | "zázemí" (0,400+0,550*2)*2*3,800 |  | 11.4 | [13 empty] | VV | 2 | 2 | True | 0 | ROZPOCET
| VV |  | "zázemí" (0,400+0,550)*4*3,800 |  | 14.44 | [13 empty] | VV | 2 | 2 | True | 0 | ROZPOCET
| VV |  | Součet |  | 177.43 | [13 empty] | VV | 2 | 4 | True | 1 | ROZPOCET
351 | K | 783823135 | Penetrační nátěr omítek hladkých omítek hladkých, zrnitých tenkovrstvých nebo štukových stupně členitosti 1 a 2 silikonový | m2 | 249 | 0 | 0 |  |  |  | základní | 0.075 | 18.675 | 0.00014 | 0.03486 | 0 | 0 | 16 | K | 2 |  |  |  | ROZPOCET | 0 | 0 | 0 | 0 | 0 | 1 | 0 | 16 | 702
| Online PSC |  | https://podminky.urs.cz/item/CS_URS_2022_02/783823135 | [15 empty] | Online PSC | 2
| VV |  | dle TZ a PD, D.1.1. | [15 empty] | VV | 2 | 1 | True | 0 | ROZPOCET
| VV |  | "SK" sytě šedá - stávající budovy | [15 empty] | VV | 2 | 1 | True | 0 | ROZPOCET
| VV |  | S (odměřeno z dwg) | [15 empty] | VV | 2 | 1 | True | 0 | ROZPOCET
| VV |  | 9,000 |  | 9 | [13 empty] | VV | 2 | 2 | True | 0 | ROZPOCET
| VV |  | J (odměřeno z dwg) | [15 empty] | VV | 2 | 1 | True | 0 | ROZPOCET
| VV |  | 3,000 |  | 3 | [13 empty] | VV | 2 | 2 | True | 0 | ROZPOCET
| VV |  | V (odměřeno z dwg) | [15 empty] | VV | 2 | 1 | True | 0 | ROZPOCET
| VV |  | 14,000 |  | 14 | [13 empty] | VV | 2 | 2 | True | 0 | ROZPOCET
| VV |  | Z (odměřeno z dwg) | [15 empty] | VV | 2 | 1 | True | 0 | ROZPOCET
| VV |  | 4,000 |  | 4 | [13 empty] | VV | 2 | 2 | True | 0 | ROZPOCET
| VV |  | Mezisoučet |  | 30 | [13 empty] | VV | 2 | 3 | True | 0 | ROZPOCET
| VV |  | "J" světle šedá - stávající budovy | [15 empty] | VV | 2 | 1 | True | 0 | ROZPOCET
| VV |  | S (odměřeno z dwg) | [15 empty] | VV | 2 | 1 | True | 0 | ROZPOCET
| VV |  | 38,000 |  | 38 | [13 empty] | VV | 2 | 2 | True | 0 | ROZPOCET
| VV |  | J (odměřeno z dwg) | [15 empty] | VV | 2 | 1 | True | 0 | ROZPOCET
| VV |  | 38,000 |  | 38 | [13 empty] | VV | 2 | 2 | True | 0 | ROZPOCET
| VV |  | V (odměřeno z dwg) | [15 empty] | VV | 2 | 1 | True | 0 | ROZPOCET
| VV |  | 96,000 |  | 96 | [13 empty] | VV | 2 | 2 | True | 0 | ROZPOCET
| VV |  | Z (odměřeno z dwg) | [15 empty] | VV | 2 | 1 | True | 0 | ROZPOCET
| VV |  | 22,000+25,000 |  | 47 | [13 empty] | VV | 2 | 2 | True | 0 | ROZPOCET
| VV |  | Mezisoučet |  | 219 | [13 empty] | VV | 2 | 3 | True | 0 | ROZPOCET
| VV |  | Součet |  | 249 | [13 empty] | VV | 2 | 4 | True | 1 | ROZPOCET
352 | K | 783827401 | Krycí (ochranný ) nátěr omítek dvojnásobný hladkých betonových povrchů nebo povrchů z desek na bázi dřeva (dřevovláknitých apod.) akrylátový | m2 | 177.43 | 0 | 0 |  |  |  | základní | 0.211 | 37.4377 | 0.0005376 | 0.095386 | 0 | 0 | 16 | K | 2 |  |  |  | ROZPOCET | 0 | 0 | 0 | 0 | 0 | 1 | 0 | 16 | 704
| Online PSC |  | https://podminky.urs.cz/item/CS_URS_2022_02/783827401 | [15 empty] | Online PSC | 2
| VV |  | dle TZ a PD, půdorys 1.NP, 2.NP | [15 empty] | VV | 2 | 1 | True | 0 | ROZPOCET
| VV |  | "A" sloupy z pohledového betonu - protiprašný nátěr | [15 empty] | VV | 2 | 1 | True | 0 | ROZPOCET
| VV |  | 177,430 |  | 177.43 | [13 empty] | VV | 2 | 2 | True | 0 | ROZPOCET
| VV |  | Součet |  | 177.43 | [13 empty] | VV | 2 | 4 | True | 1 | ROZPOCET
353 | K | 783827425 | Krycí (ochranný ) nátěr omítek dvojnásobný hladkých omítek hladkých, zrnitých tenkovrstvých nebo štukových stupně členitosti 1 a 2 silikonový | m2 | 249 | 0 | 0 |  |  |  | základní | 0.189 | 47.061 | 0.0007248 | 0.18048 | 0 | 0 | 16 | K | 2 |  |  |  | ROZPOCET | 0 | 0 | 0 | 0 | 0 | 1 | 0 | 16 | 706
| Online PSC |  | https://podminky.urs.cz/item/CS_URS_2022_02/783827425 | [15 empty] | Online PSC | 2
354 | K | 783-001R | Nátěr ocelových sloupů žárovzdornou barvou na kov, sytá šedá, odstín dle vzorníku dodavatele | kpl | 1 | 0 | 0 |  |  |  | základní | 0 | 0 | 0 | 0 | 0 | 0 | 16 | K | 2 |  |  |  | ROZPOCET | 0 | 0 | 0 | 0 | 0 | 1 | 0 | 16 | 708
| VV |  | dle TZ a PD, D.1.1., Ocelové kce | [15 empty] | VV | 2 | 1 | True | 0 | ROZPOCET
| VV |  | 1 |  | 1 | [13 empty] | VV | 2 | 2 | True | 0 | ROZPOCET
| VV |  | Součet |  | 1 | [13 empty] | VV | 2 | 4 | True | 1 | ROZPOCET
| D | 784 | Dokončovací práce - malby a tapety |  |  |  | 0 | [5 empty] | 149.1575 |  | 0.46904 |  | 0 | 2 | D | 1 |  |  |  | ROZPOCET | [6 empty] | 0
355 | K | 784181101 | Penetrace podkladu jednonásobná základní akrylátová bezbarvá v místnostech výšky do 3,80 m | m2 | 553.425 | 0 | 0 |  |  |  | základní | 0.033 | 18.263 | 0.0002012 | 0.11135 | 0 | 0 | 16 | K | 2 |  |  |  | ROZPOCET | 0 | 0 | 0 | 0 | 0 | 1 | 0 | 16 | 710
| Online PSC |  | https://podminky.urs.cz/item/CS_URS_2022_02/784181101 | [15 empty] | Online PSC | 2
| VV |  | dle TZ a PD | [15 empty] | VV | 2 | 1 | True | 0 | ROZPOCET
| VV |  | 1.NP, budova ZŠ | [15 empty] | VV | 2 | 1 | True | 0 | ROZPOCET
| VV |  | 30,000 |  | 30 | [13 empty] | VV | 2 | 2 | True | 0 | ROZPOCET
| VV |  | Mezisoučet |  | 30 | [13 empty] | VV | 2 | 3 | True | 0 | ROZPOCET
| VV |  | 2.NP, budova ZŠ | [15 empty] | VV | 2 | 1 | True | 0 | ROZPOCET
| VV |  | 30,000 |  | 30 | [13 empty] | VV | 2 | 2 | True | 0 | ROZPOCET
| VV |  | 2.NP, m.č. ... | [15 empty] | VV | 2 | 1 | True | 0 | ROZPOCET
| VV |  | "1.203" | [15 empty] | VV | 2 | 1 | True | 0 | ROZPOCET
| VV |  | (8,900+5,500+4,590*2+0,875*2+0,350)*3,200 |  | 82.176 | [13 empty] | VV | 2 | 2 | True | 0 | ROZPOCET
| VV |  | -2,800*1,500*2-1,000*2,050 |  | -10.45 | [13 empty] | VV | 2 | 2 | True | 0 | ROZPOCET
| VV |  | -0,900*2,575 |  | -2.318 | [13 empty] | VV | 2 | 2 | True | 0 | ROZPOCET
| VV |  | "1.205" | [15 empty] | VV | 2 | 1 | True | 0 | ROZPOCET
| VV |  | (2,200+9,850)*2*3,000 |  | 72.3 | [13 empty] | VV | 2 | 2 | True | 0 | ROZPOCET
| VV |  | -1,700*2,350-1,875*2,300 |  | -8.308 | [13 empty] | VV | 2 | 2 | True | 0 | ROZPOCET
| VV |  | -0,900*2,050*4-1,000*2,050 |  | -9.43 | [13 empty] | VV | 2 | 2 | True | 0 | ROZPOCET
| VV |  | "1.206" | [15 empty] | VV | 2 | 1 | True | 0 | ROZPOCET
| VV |  | (2,225+2,250)*2*3,000 |  | 26.85 | [13 empty] | VV | 2 | 2 | True | 0 | ROZPOCET
| VV |  | -1,000*2,050 |  | -2.05 | [13 empty] | VV | 2 | 2 | True | 0 | ROZPOCET
| VV |  | "1.207" | [15 empty] | VV | 2 | 1 | True | 0 | ROZPOCET
| VV |  | (8,525*2-0,400*2+2,875+3,275)*3,000 |  | 67.2 | [13 empty] | VV | 2 | 2 | True | 0 | ROZPOCET
| VV |  | -0,900*2,050*2 |  | -3.69 | [13 empty] | VV | 2 | 2 | True | 0 | ROZPOCET
| VV |  | "1.210" | [15 empty] | VV | 2 | 1 | True | 0 | ROZPOCET
| VV |  | (8,525+3,275)*2*3,000 |  | 70.8 | [13 empty] | VV | 2 | 2 | True | 0 | ROZPOCET
| VV |  | -0,900*2,050*2 |  | -3.69 | [13 empty] | VV | 2 | 2 | True | 0 | ROZPOCET
| VV |  | "1.211" | [15 empty] | VV | 2 | 1 | True | 0 | ROZPOCET
| VV |  | (10,875*2-0,400*3+3,050*2)*3,000 |  | 79.95 | [13 empty] | VV | 2 | 2 | True | 0 | ROZPOCET
| VV |  | -1,700*2,300-0,900*2,050 |  | -5.755 | [13 empty] | VV | 2 | 2 | True | 0 | ROZPOCET
| VV |  | SDK podhledy "P" m.č. 1.205-1.211, 1.213 | [15 empty] | VV | 2 | 1 | True | 0 | ROZPOCET
| VV |  | 63,810+76,030 |  | 139.84 | [13 empty] | VV | 2 | 2 | True | 0 | ROZPOCET
| VV |  | Mezisoučet |  | 523.425 | [13 empty] | VV | 2 | 3 | True | 0 | ROZPOCET
| VV |  | Součet |  | 553.425 | [13 empty] | VV | 2 | 4 | True | 1 | ROZPOCET
356 | K | 784181105 | Penetrace podkladu jednonásobná základní akrylátová bezbarvá v místnostech výšky přes 5,00 m | m2 | 467.123 | 0 | 0 |  |  |  | základní | 0.038 | 17.7507 | 0.0002012 | 0.093985 | 0 | 0 | 16 | K | 2 |  |  |  | ROZPOCET | 0 | 0 | 0 | 0 | 0 | 1 | 0 | 16 | 712
| Online PSC |  | https://podminky.urs.cz/item/CS_URS_2022_02/784181105 | [15 empty] | Online PSC | 2
| VV |  | dle TZ a PD | [15 empty] | VV | 2 | 1 | True | 0 | ROZPOCET
| VV |  | 1.NP, m.č. 1.101, foyer | [15 empty] | VV | 2 | 1 | True | 0 | ROZPOCET
| VV |  | (0,600+16,760+2,200+0,400+17,100+1,470+1,300+0,600)*3,100 |  | 125.333 | [13 empty] | VV | 2 | 2 | True | 0 | ROZPOCET
| VV |  | 2.NP, m.č. 1.101, foyer | [15 empty] | VV | 2 | 1 | True | 0 | ROZPOCET
| VV |  | (1,000+0,600+16,500)*4,400 |  | 79.64 | [13 empty] | VV | 2 | 2 | True | 0 | ROZPOCET
| VV |  | -2,800*1,500*2-1,000*2,050 |  | -10.45 | [13 empty] | VV | 2 | 2 | True | 0 | ROZPOCET
| VV |  | Mezisoučet |  | 194.523 | [13 empty] | VV | 2 | 3 | True | 0 | ROZPOCET
| VV |  | 2.NP, m.č. 1.212 tělocvična | [15 empty] | VV | 2 | 1 | True | 0 | ROZPOCET
| VV |  | (20,875-0,400*4)*(6,115-2,300) |  | 73.534 | [13 empty] | VV | 2 | 2 | True | 0 | ROZPOCET
| VV |  | (20,875-0,400*4)*(6,815-2,300) |  | 87.027 | [13 empty] | VV | 2 | 2 | True | 0 | ROZPOCET
| VV |  | 12,900*(6,465-2,300) |  | 53.729 | [13 empty] | VV | 2 | 2 | True | 0 | ROZPOCET
| VV |  | 14,000*(6,465-2,300) |  | 58.31 | [13 empty] | VV | 2 | 2 | True | 0 | ROZPOCET
| VV |  | Mezisoučet |  | 272.6 | [13 empty] | VV | 2 | 3 | True | 0 | ROZPOCET
| VV |  | Součet |  | 467.123 | [13 empty] | VV | 2 | 4 | True | 1 | ROZPOCET
357 | K | 784211101 | Malby z malířských směsí oděruvzdorných za mokra dvojnásobné, bílé za mokra oděruvzdorné výborně v místnostech výšky do 3,80 m | m2 | 553.425 | 0 | 0 |  |  |  | základní | 0.104 | 57.5562 | 0.0002584 | 0.14301 | 0 | 0 | 16 | K | 2 |  |  |  | ROZPOCET | 0 | 0 | 0 | 0 | 0 | 1 | 0 | 16 | 714
| Online PSC |  | https://podminky.urs.cz/item/CS_URS_2022_02/784211101 | [15 empty] | Online PSC | 2
358 | K | 784211105 | Malby z malířských směsí oděruvzdorných za mokra dvojnásobné, bílé za mokra oděruvzdorné výborně v místnostech výšky přes 5,00 m | m2 | 467.123 | 0 | 0 |  |  |  | základní | 0.119 | 55.5876 | 0.0002584 | 0.1207 | 0 | 0 | 16 | K | 2 |  |  |  | ROZPOCET | 0 | 0 | 0 | 0 | 0 | 1 | 0 | 16 | 716
| Online PSC |  | https://podminky.urs.cz/item/CS_URS_2022_02/784211105 | [15 empty] | Online PSC | 2
| D | 786 | Dokončovací práce - čalounické úpravy |  |  |  | 0 | [5 empty] | 23.92 |  | 0 |  | 0 | 2 | D | 1 |  |  |  | ROZPOCET | [6 empty] | 0
359 | K | 786623027 | Montáž fasádních žaluzií upevněných před okenní nebo dveřní otvor na fasádu, ovládaných motorem, včetně krycího plechu a vodících profilů, plochy přes 8 m2 | kus | 8 | 0 | 0 |  |  |  | základní | 2.99 | 23.92 | 0 | 0 | 0 | 0 | 16 | K | 2 |  |  |  | ROZPOCET | 0 | 0 | 0 | 0 | 0 | 1 | 0 | 16 | 718
| Online PSC |  | https://podminky.urs.cz/item/CS_URS_2022_02/786623027 | [15 empty] | Online PSC | 2
| VV |  | dle TZ a PD, D.1.1.14 Výpis výplní otvorů - okna | [15 empty] | VV | 2 | 1 | True | 0 | ROZPOCET
| VV |  | Kompletní provedení dle výpisu | [15 empty] | VV | 2 | 1 | True | 0 | ROZPOCET
| VV |  | "01" 4 |  | 4 | [13 empty] | VV | 2 | 2 | True | 0 | ROZPOCET
| VV |  | "06" 4 |  | 4 | [13 empty] | VV | 2 | 2 | True | 0 | ROZPOCET
| VV |  | Součet |  | 8 | [13 empty] | VV | 2 | 4 | True | 1 | ROZPOCET
360 | M | 786-Ž | venkovní žaluzie pro okna 01 a 06, vč. příslušenství | m2 | 90 | 0 | 0 |  |  |  | základní | 0 | 0 | 0 | 0 | 0 | 0 | 32 | M | 2 |  |  |  | ROZPOCET | 0 | 0 | 0 | 0 | 0 | 1 | 0 | 16 | 720
| VV |  | dle TZ a PD, D.1.1.14 Výpis výplní otvorů - okna | [15 empty] | VV | 2 | 1 | True | 0 | ROZPOCET
| VV |  | Kompletní provedení dle výpisu | [15 empty] | VV | 2 | 1 | True | 0 | ROZPOCET
| VV |  | "01" 4,500*3,000*4 |  | 54 | [13 empty] | VV | 2 | 2 | True | 0 | ROZPOCET
| VV |  | "06" 4,500*2,000*4 |  | 36 | [13 empty] | VV | 2 | 2 | True | 0 | ROZPOCET
| VV |  | Součet |  | 90 | [13 empty] | VV | 2 | 4 | True | 1 | ROZPOCET
361 | K | 786-KS1 | D+M boxu pro venkovní žaluzie, v. 290 mm, š. 140 mm | kus | 4 | 0 | 0 |  |  |  | základní | 0 | 0 | 0 | 0 | 0 | 0 | 16 | K | 2 |  |  |  | ROZPOCET | 0 | 0 | 0 | 0 | 0 | 1 | 0 | 16 | 722
| VV |  | dle TZ a PD, D.1.1.14 Výpis výplní otvorů - okna, D.1.1.7 Řez AA | [15 empty] | VV | 2 | 1 | True | 0 | ROZPOCET
| VV |  | Kompletní provedení | [15 empty] | VV | 2 | 1 | True | 0 | ROZPOCET
| VV |  | "okno 01" 4 |  | 4 | [13 empty] | VV | 2 | 2 | True | 0 | ROZPOCET
| VV |  | Součet |  | 4 | [13 empty] | VV | 2 | 4 | True | 1 | ROZPOCET
362 | K | 786-KS2 | D+M boxu pro venkovní žaluzie, v. 235 mm, š. 140 mm | kus | 4 | 0 | 0 |  |  |  | základní | 0 | 0 | 0 | 0 | 0 | 0 | 16 | K | 2 |  |  |  | ROZPOCET | 0 | 0 | 0 | 0 | 0 | 1 | 0 | 16 | 724
| VV |  | dle TZ a PD, D.1.1.14 Výpis výplní otvorů - okna, D.1.1.7 Řez AA | [15 empty] | VV | 2 | 1 | True | 0 | ROZPOCET
| VV |  | Kompletní provedení | [15 empty] | VV | 2 | 1 | True | 0 | ROZPOCET
| VV |  | "okno 06" 4 |  | 4 | [13 empty] | VV | 2 | 2 | True | 0 | ROZPOCET
| VV |  | Součet |  | 4 | [13 empty] | VV | 2 | 4 | True | 1 | ROZPOCET
| D | PL | Zdvihací zařízení |  |  |  | 0 | [5 empty] | 0 |  | 0 |  | 0 | 1 | D | 1 |  |  |  | ROZPOCET | [6 empty] | 0
363 | K | PL01 | D+M schodišťová plošina, model V65, rozměr plošiny 1050x770 mm vč. nosných sloupků a vodících lišt, kotvení do schodišťových stupňů | kpl | 1 | 0 | 0 |  |  |  | základní | 0 | 0 | 0 | 0 | 0 | 0 | 4 | K | 2 |  |  |  | ROZPOCET | 0 | 0 | 0 | 0 | 0 | 1 | 0 | 4 | 726
| VV |  | dle TZ a PD, D.1.1 | [15 empty] | VV | 2 | 1 | True | 0 | ROZPOCET
| VV |  | kompletní dodávka a montáž | [15 empty] | VV | 2 | 1 | True | 0 | ROZPOCET
| VV |  | 1 |  | 1 | [13 empty] | VV | 2 | 2 | True | 0 | ROZPOCET
| VV |  | Součet |  | 1 | [13 empty] | VV | 2 | 4 | True | 1 | ROZPOCET
| D | HZS | Hodinové zúčtovací sazby |  |  |  | 0 | [5 empty] | 150 |  | 0 |  | 0 | 4 | D | 0 |  |  |  | ROZPOCET | [6 empty] | 0
364 | K | HZS1302 | Hodinové zúčtovací sazby profesí HSV provádění konstrukcí zedník specialista | HZS | 150 | 0 | 0 |  |  |  | základní | 1 | 150 | 0 | 0 | 0 | 0 | 262144 | K | 1 |  |  |  | ROZPOCET | 0 | 0 | 0 | 0 | 0 | 1 | 0 | 262144 | 728
| Online PSC |  | https://podminky.urs.cz/item/CS_URS_2022_02/HZS1302 | [15 empty] | Online PSC | 1
| VV |  | dle TZ a PD | [15 empty] | VV | 1 | 1 | True | 0 | ROZPOCET
| VV |  | pomocné práce pro profese EL, ZTI, UT aj. | [15 empty] | VV | 1 | 1 | True | 0 | ROZPOCET
| VV |  | 150 |  | 150 | [13 empty] | VV | 1 | 2 | True | 0 | ROZPOCET
| VV |  | Součet |  | 150 | [13 empty] | VV | 1 | 4 | True | 1 | ROZPOCET

## SO 01.6 - Zpevněné plochy...
[9 empty] | >> skryté sloupce << | [9 empty] | {ea659d31-538e-459a-975f-d16fd0f56424}
2
| KRYCÍ LIST SOUPISU PRACÍ | [8 empty] | v --- níže se nacházejí doplnkové a pomocné údaje k sestavám --- v | [8 empty] | False
Stavba:
ZŠ a MŠ Chlebovice - tělocvična
Objekt:
01 - SO 01 - Dostavba tělocvičny
Soupis:
SO 01.6 - Zpevněné plochy...
| KSO: |  |  |  |  | CC-CZ:
| Místo: |  | ul. Pod Kabáticí 107,193, Frýdek-Místek Ch |  |  | Datum: | 8. 7. 2022
| Zadavatel: |  |  |  |  | IČ:
|  | Statutární město Frýdek-Místek |  |  |  | DIČ:
| Zhotovitel: |  |  |  |  | IČ:
|  | Dle výběrového řízení investora |  |  |  | DIČ:
| Projektant: |  |  |  |  | IČ:
|  | JANKO Projekt s.r.o. |  |  |  | DIČ:
| Zpracovatel: |  |  |  |  | IČ:
|  | Katerinec |  |  |  | DIČ:
Poznámka:
| Cena bez DPH | [5 empty] | 0
|  |  | Základ daně |  |  | Sazba daně | Výše daně
| DPH | základní | 0 |  |  | 21% | 0
|  | snížená | 0 |  |  | 15% | 0
|  | zákl. přenesená | 0 |  |  | 21% | 0
|  | sníž. přenesená | 0 |  |  | 15% | 0
|  | nulová | 0 |  |  | 0% | 0
| Cena s DPH |  |  | v | CZK |  | 0
REKAPITULACE ČLENĚNÍ SOUPISU PRACÍ
Stavba:
ZŠ a MŠ Chlebovice - tělocvična
Objekt:
01 - SO 01 - Dostavba tělocvičny
Soupis:
SO 01.6 - Zpevněné plochy...
Místo: |  |  | ul. Pod Kabáticí 107,193, Frýdek-Místek Ch |  |  | Datum: | 8. 7. 2022
Zadavatel: |  |  | Statutární město Frýdek-Místek |  |  | Projektant: | JANKO Projekt s.r.o.
Zhotovitel: |  |  | Dle výběrového řízení investora |  |  | Zpracovatel: | Katerinec
Kód dílu - Popis | [6 empty] | Cena celkem [CZK]
Náklady stavby celkem | [6 empty] | 0 | [12 empty] | -1
| HSV - Práce a dodávky HSV | [5 empty] | 0
| 1 - Zemní práce | [5 empty] | 0
| 2 - Zakládání | [5 empty] | 0
| 5 - Komunikace pozemní | [5 empty] | 0
| 9 - Ostatní konstrukce a práce, bourání | [5 empty] | 0
| 997 - Přesun sutě | [5 empty] | 0
| 998 - Přesun hmot | [5 empty] | 0
| PSV - Práce a dodávky PSV | [5 empty] | 0
| 767 - Konstrukce zámečnické | [5 empty] | 0
| 783 - Dokončovací práce - nátěry | [5 empty] | 0
SOUPIS PRACÍ
Stavba:
ZŠ a MŠ Chlebovice - tělocvična
Objekt:
01 - SO 01 - Dostavba tělocvičny
Soupis:
SO 01.6 - Zpevněné plochy...
Místo: |  |  | ul. Pod Kabáticí 107,193, Frýdek-Místek Ch |  |  | Datum: | 8. 7. 2022
Zadavatel: |  |  | Statutární město Frýdek-Místek |  |  | Projektant: | JANKO Projekt s.r.o.
Zhotovitel: |  |  | Dle výběrového řízení investora |  |  | Zpracovatel: | Katerinec
PČ | Typ | Kód | Popis | MJ | Množství | J.cena [CZK] | Cena celkem [CZK] | Cenová soustava |  |  | DPH | J. Nh [h] | Nh celkem [h] | J. hmotnost [t] | Hmotnost celkem [t] | J. suť [t] | Suť Celkem [t]
Náklady soupisu celkem | [6 empty] | 0 | [5 empty] | 1180.2837 |  | 263.4094 |  | 332.1987 |  | D | -1 | [10 empty] | 0
| D | HSV | Práce a dodávky HSV |  |  |  | 0 | [5 empty] | 1036.9929 |  | 263.32 |  | 332.1987 | 1 | D | 0 |  |  |  | ROZPOCET | [6 empty] | 0
| D | 1 | Zemní práce |  |  |  | 0 | [5 empty] | 417.7813 |  | 0.017002 |  | 286.214 | 1 | D | 1 |  |  |  | ROZPOCET | [6 empty] | 0
1 | K | 111211101 | Odstranění křovin a stromů s odstraněním kořenů ručně průměru kmene do 100 mm jakékoliv plochy v rovině nebo ve svahu o sklonu do 1:5 | m2 | 110 | 0 | 0 |  |  |  | základní | 0.348 | 38.28 | 0 | 0 | 0 | 0 | 4 | K | 2 |  |  |  | ROZPOCET | 0 | 0 | 0 | 0 | 0 | 1 | 0 | 4 | 2
| Online PSC |  | https://podminky.urs.cz/item/CS_URS_2022_02/111211101 | [15 empty] | Online PSC | 2
| VV |  | dle TZ a PD, Situační výkres C.5 | [15 empty] | VV | 2 | 1 | True | 0 | ROZPOCET
| VV |  | bod 11 - stávající řada vzrostlích tújí | [15 empty] | VV | 2 | 1 | True | 0 | ROZPOCET
| VV |  | bod 12 - stávající vzrostlý porost | [15 empty] | VV | 2 | 1 | True | 0 | ROZPOCET
| VV |  | 110,000 |  | 110 | [13 empty] | VV | 2 | 2 | True | 0 | ROZPOCET
| VV |  | Součet |  | 110 | [13 empty] | VV | 2 | 4 | True | 1 | ROZPOCET
2 | K | 112101103 | Odstranění stromů s odřezáním kmene a s odvětvením listnatých, průměru kmene přes 500 do 700 mm | kus | 1 | 0 | 0 |  |  |  | základní | 1.42 | 1.42 | 0 | 0 | 0 | 0 | 4 | K | 2 |  |  |  | ROZPOCET | 0 | 0 | 0 | 0 | 0 | 1 | 0 | 4 | 4
| Online PSC |  | https://podminky.urs.cz/item/CS_URS_2022_02/112101103 | [15 empty] | Online PSC | 2
| VV |  | dle TZ a PD, Situační výkres C.3 | [15 empty] | VV | 2 | 1 | True | 0 | ROZPOCET
| VV |  | 1 |  | 1 | [13 empty] | VV | 2 | 2 | True | 0 | ROZPOCET
| VV |  | Součet |  | 1 | [13 empty] | VV | 2 | 4 | True | 1 | ROZPOCET
3 | K | 112101121 | Odstranění stromů s odřezáním kmene a s odvětvením jehličnatých bez odkornění, průměru kmene přes 100 do 300 mm | kus | 5 | 0 | 0 |  |  |  | základní | 0.28 | 1.4 | 0 | 0 | 0 | 0 | 4 | K | 2 |  |  |  | ROZPOCET | 0 | 0 | 0 | 0 | 0 | 1 | 0 | 4 | 6
| Online PSC |  | https://podminky.urs.cz/item/CS_URS_2022_02/112101121 | [15 empty] | Online PSC | 2
| VV |  | dle TZ a PD, Situační výkres C.3 | [15 empty] | VV | 2 | 1 | True | 0 | ROZPOCET
| VV |  | 5 |  | 5 | [13 empty] | VV | 2 | 2 | True | 0 | ROZPOCET
| VV |  | Součet |  | 5 | [13 empty] | VV | 2 | 4 | True | 1 | ROZPOCET
4 | K | 112251101 | Odstranění pařezů strojně s jejich vykopáním nebo vytrháním průměru přes 100 do 300 mm | kus | 5 | 0 | 0 |  |  |  | základní | 0.389 | 1.945 | 0 | 0 | 0 | 0 | 4 | K | 2 |  |  |  | ROZPOCET | 0 | 0 | 0 | 0 | 0 | 1 | 0 | 4 | 8
| Online PSC |  | https://podminky.urs.cz/item/CS_URS_2022_02/112251101 | [15 empty] | Online PSC | 2
| VV |  | dle TZ a PD, Situační výkres C.3 | [15 empty] | VV | 2 | 1 | True | 0 | ROZPOCET
| VV |  | 5 |  | 5 | [13 empty] | VV | 2 | 2 | True | 0 | ROZPOCET
| VV |  | Součet |  | 5 | [13 empty] | VV | 2 | 4 | True | 1 | ROZPOCET
5 | K | 112251103 | Odstranění pařezů strojně s jejich vykopáním nebo vytrháním průměru přes 500 do 700 mm | kus | 1 | 0 | 0 |  |  |  | základní | 1.175 | 1.175 | 0 | 0 | 0 | 0 | 4 | K | 2 |  |  |  | ROZPOCET | 0 | 0 | 0 | 0 | 0 | 1 | 0 | 4 | 10
| Online PSC |  | https://podminky.urs.cz/item/CS_URS_2022_02/112251103 | [15 empty] | Online PSC | 2
| VV |  | dle TZ a PD, Situační výkres C.3 | [15 empty] | VV | 2 | 1 | True | 0 | ROZPOCET
| VV |  | 1 |  | 1 | [13 empty] | VV | 2 | 2 | True | 0 | ROZPOCET
| VV |  | Součet |  | 1 | [13 empty] | VV | 2 | 4 | True | 1 | ROZPOCET
6 | K | 113106123 | Rozebrání dlažeb komunikací pro pěší s přemístěním hmot na skládku na vzdálenost do 3 m nebo s naložením na dopravní prostředek s ložem z kameniva nebo živice a s jakoukoliv výplní spár ručně ze zámkové dlažby | m2 | 102.8 | 0 | 0 |  |  |  | základní | 0.272 | 27.9616 | 0 | 0 | 0.26 | 26.728 | 4 | K | 2 |  |  |  | ROZPOCET | 0 | 0 | 0 | 0 | 0 | 1 | 0 | 4 | 12
| Online PSC |  | https://podminky.urs.cz/item/CS_URS_2022_02/113106123 | [15 empty] | Online PSC | 2
| VV |  | dle TZ a PD, Situační výkres C.6 | [15 empty] | VV | 2 | 1 | True | 0 | ROZPOCET
| VV |  | bod 4 - zámková dlažba k revitalizaci | [15 empty] | VV | 2 | 1 | True | 0 | ROZPOCET
| VV |  | 102,800 |  | 102.8 | [13 empty] | VV | 2 | 2 | True | 0 | ROZPOCET
| VV |  | Součet |  | 102.8 | [13 empty] | VV | 2 | 4 | True | 1 | ROZPOCET
7 | K | 113106132 | Rozebrání dlažeb komunikací pro pěší s přemístěním hmot na skládku na vzdálenost do 3 m nebo s naložením na dopravní prostředek s ložem z kameniva nebo živice a s jakoukoliv výplní spár strojně plochy jednotlivě do 50 m2 z betonových, kameninových nebo dlaždic, desek nebo tvarovek | m2 | 95.8 | 0 | 0 |  |  |  | základní | 0.024 | 2.2992 | 0 | 0 | 0.255 | 24.429 | 4 | K | 2 |  |  |  | ROZPOCET | 0 | 0 | 0 | 0 | 0 | 1 | 0 | 4 | 14
| Online PSC |  | https://podminky.urs.cz/item/CS_URS_2022_02/113106132 | [15 empty] | Online PSC | 2
| VV |  | dle TZ a PD, Situační výkres C.6 | [15 empty] | VV | 2 | 1 | True | 0 | ROZPOCET
| VV |  | bod 7 - betonová dlažba 300x300 do suti, nově zámk. dlažba | [15 empty] | VV | 2 | 1 | True | 0 | ROZPOCET
| VV |  | 95,800 |  | 95.8 | [13 empty] | VV | 2 | 2 | True | 0 | ROZPOCET
| VV |  | Součet |  | 95.8 | [13 empty] | VV | 2 | 4 | True | 1 | ROZPOCET
8 | K | 113106144 | Rozebrání dlažeb komunikací pro pěší s přemístěním hmot na skládku na vzdálenost do 3 m nebo s naložením na dopravní prostředek s ložem z kameniva nebo živice a s jakoukoliv výplní spár strojně plochy jednotlivě přes 50 m2 ze zámkové dlažby | m2 | 67.7 | 0 | 0 |  |  |  | základní | 0.026 | 1.7602 | 0 | 0 | 0.26 | 17.602 | 4 | K | 2 |  |  |  | ROZPOCET | 0 | 0 | 0 | 0 | 0 | 1 | 0 | 4 | 16
| Online PSC |  | https://podminky.urs.cz/item/CS_URS_2022_02/113106144 | [15 empty] | Online PSC | 2
| VV |  | dle TZ a PD, Situační výkres C.6 | [15 empty] | VV | 2 | 1 | True | 0 | ROZPOCET
| VV |  | bod 6 - zámková dlažba do suti | [15 empty] | VV | 2 | 1 | True | 0 | ROZPOCET
| VV |  | 67,700 |  | 67.7 | [13 empty] | VV | 2 | 2 | True | 0 | ROZPOCET
| VV |  | Součet |  | 67.7 | [13 empty] | VV | 2 | 4 | True | 1 | ROZPOCET
9 | K | 113106271 | Rozebrání dlažeb vozovek a ploch s přemístěním hmot na skládku na vzdálenost do 3 m nebo s naložením na dopravní prostředek, s jakoukoliv výplní spár strojně plochy jednotlivě přes 50 m2 do 200 m2 ze zámkové dlažby s ložem z kameniva | m2 | 175 | 0 | 0 |  |  |  | základní | 0.032 | 5.6 | 0 | 0 | 0.295 | 51.625 | 4 | K | 2 |  |  |  | ROZPOCET | 0 | 0 | 0 | 0 | 0 | 1 | 0 | 4 | 18
| Online PSC |  | https://podminky.urs.cz/item/CS_URS_2022_02/113106271 | [15 empty] | Online PSC | 2
| VV |  | dle TZ a PD, Situační výkres C.6 | [15 empty] | VV | 2 | 1 | True | 0 | ROZPOCET
| VV |  | bod 3 - zámková dlažba | [15 empty] | VV | 2 | 1 | True | 0 | ROZPOCET
| VV |  | 175,000 |  | 175 | [13 empty] | VV | 2 | 2 | True | 0 | ROZPOCET
| VV |  | Součet |  | 175 | [13 empty] | VV | 2 | 4 | True | 1 | ROZPOCET
10 | K | 113107162 | Odstranění podkladů nebo krytů strojně plochy jednotlivě přes 50 m2 do 200 m2 s přemístěním hmot na skládku na vzdálenost do 20 m nebo s naložením na dopravní prostředek z kameniva hrubého drceného, o tl. vrstvy přes 100 do 200 mm | m2 | 163.5 | 0 | 0 |  |  |  | základní | 0.102 | 16.677 | 0 | 0 | 0.29 | 47.415 | 4 | K | 2 |  |  |  | ROZPOCET | 0 | 0 | 0 | 0 | 0 | 1 | 0 | 4 | 20
| Online PSC |  | https://podminky.urs.cz/item/CS_URS_2022_02/113107162 | [15 empty] | Online PSC | 2
| VV |  | dle TZ a PD, Situační výkres C.6 | [15 empty] | VV | 2 | 1 | True | 0 | ROZPOCET
| VV |  | bod 6 - zámková dlažba | [15 empty] | VV | 2 | 1 | True | 0 | ROZPOCET
| VV |  | 67,700 |  | 67.7 | [13 empty] | VV | 2 | 2 | True | 0 | ROZPOCET
| VV |  | bod 7 - betonová dlažba 300x300 do suti, nově zámk. dlažba | [15 empty] | VV | 2 | 1 | True | 0 | ROZPOCET
| VV |  | 95,800 |  | 95.8 | [13 empty] | VV | 2 | 2 | True | 0 | ROZPOCET
| VV |  | Součet |  | 163.5 | [13 empty] | VV | 2 | 4 | True | 1 | ROZPOCET
11 | K | 113107163 | Odstranění podkladů nebo krytů strojně plochy jednotlivě přes 50 m2 do 200 m2 s přemístěním hmot na skládku na vzdálenost do 20 m nebo s naložením na dopravní prostředek z kameniva hrubého drceného, o tl. vrstvy přes 200 do 300 mm | m2 | 175 | 0 | 0 |  |  |  | základní | 0.166 | 29.05 | 0 | 0 | 0.44 | 77 | 4 | K | 2 |  |  |  | ROZPOCET | 0 | 0 | 0 | 0 | 0 | 1 | 0 | 4 | 22
| Online PSC |  | https://podminky.urs.cz/item/CS_URS_2022_02/113107163 | [15 empty] | Online PSC | 2
| VV |  | dle TZ a PD, Situační výkres C.6 | [15 empty] | VV | 2 | 1 | True | 0 | ROZPOCET
| VV |  | bod 3 - zámková dlažba | [15 empty] | VV | 2 | 1 | True | 0 | ROZPOCET
| VV |  | 175,000 |  | 175 | [13 empty] | VV | 2 | 2 | True | 0 | ROZPOCET
| VV |  | Součet |  | 175 | [13 empty] | VV | 2 | 4 | True | 1 | ROZPOCET
12 | K | 113201111 | Vytrhání obrub s vybouráním lože, s přemístěním hmot na skládku na vzdálenost do 3 m nebo s naložením na dopravní prostředek chodníkových ležatých | m | 172.5 | 0 | 0 |  |  |  | základní | 0.227 | 39.1575 | 0 | 0 | 0.23 | 39.675 | 4 | K | 2 |  |  |  | ROZPOCET | 0 | 0 | 0 | 0 | 0 | 1 | 0 | 4 | 24
| Online PSC |  | https://podminky.urs.cz/item/CS_URS_2022_02/113201111 | [15 empty] | Online PSC | 2
| VV |  | dle TZ a PD, Situační výkres C.6 | [15 empty] | VV | 2 | 1 | True | 0 | ROZPOCET
| VV |  | bod 6 - zámková dlažba do suti | [15 empty] | VV | 2 | 1 | True | 0 | ROZPOCET
| VV |  | 12,500*2+41,000+37,000 |  | 103 | [13 empty] | VV | 2 | 2 | True | 0 | ROZPOCET
| VV |  | bod 4 - zámková dlažba k revitalizaci | [15 empty] | VV | 2 | 1 | True | 0 | ROZPOCET
| VV |  | 30,000+1,500+20,000+18,000 |  | 69.5 | [13 empty] | VV | 2 | 2 | True | 0 | ROZPOCET
| VV |  | Součet |  | 172.5 | [13 empty] | VV | 2 | 4 | True | 1 | ROZPOCET
13 | K | 113201112 | Vytrhání obrub s vybouráním lože, s přemístěním hmot na skládku na vzdálenost do 3 m nebo s naložením na dopravní prostředek silničních ležatých | m | 6 | 0 | 0 |  |  |  | základní | 0.272 | 1.632 | 0 | 0 | 0.29 | 1.74 | 4 | K | 2 |  |  |  | ROZPOCET | 0 | 0 | 0 | 0 | 0 | 1 | 0 | 4 | 26
| Online PSC |  | https://podminky.urs.cz/item/CS_URS_2022_02/113201112 | [15 empty] | Online PSC | 2
| VV |  | dle TZ a PD, Situační výkres C.6 | [15 empty] | VV | 2 | 1 | True | 0 | ROZPOCET
| VV |  | mezi plochou 2 a 3 | [15 empty] | VV | 2 | 1 | True | 0 | ROZPOCET
| VV |  | 6,000 |  | 6 | [13 empty] | VV | 2 | 2 | True | 0 | ROZPOCET
| VV |  | Součet |  | 6 | [13 empty] | VV | 2 | 4 | True | 1 | ROZPOCET
14 | K | 121112003 | Sejmutí ornice ručně při souvislé ploše, tl. vrstvy do 200 mm | m2 | 27.22 | 0 | 0 |  |  |  | základní | 0.551 | 14.9982 | 0 | 0 | 0 | 0 | 4 | K | 2 |  |  |  | ROZPOCET | 0 | 0 | 0 | 0 | 0 | 1 | 0 | 4 | 28
| Online PSC |  | https://podminky.urs.cz/item/CS_URS_2022_02/121112003 | [15 empty] | Online PSC | 2
| VV |  | dle TZ a PD, Situační výkres C.5 | [15 empty] | VV | 2 | 1 | True | 0 | ROZPOCET
| VV |  | bod 13 - stávající betonová obruba - mulčovací kůra | [15 empty] | VV | 2 | 1 | True | 0 | ROZPOCET
| VV |  | 14,000 |  | 14 | [13 empty] | VV | 2 | 2 | True | 0 | ROZPOCET
| VV |  | bod 14 - stávající plocha se šplhovými tyčemi - mulčovací kůra | [15 empty] | VV | 2 | 1 | True | 0 | ROZPOCET
| VV |  | 6,000 |  | 6 | [13 empty] | VV | 2 | 2 | True | 0 | ROZPOCET
| VV |  | bod 10 - stávající prvky hřiště MŠ - písek pískoviště | [15 empty] | VV | 2 | 1 | True | 0 | ROZPOCET
| VV |  | 1,900*3,800 |  | 7.22 | [13 empty] | VV | 2 | 2 | True | 0 | ROZPOCET
| VV |  | Součet |  | 27.22 | [13 empty] | VV | 2 | 4 | True | 1 | ROZPOCET
15 | K | 132251102 | Hloubení nezapažených rýh šířky do 800 mm strojně s urovnáním dna do předepsaného profilu a spádu v hornině třídy těžitelnosti I skupiny 3 přes 20 do 50 m3 | m3 | 23.443 | 0 | 0 |  |  |  | základní | 1.122 | 26.303 | 0 | 0 | 0 | 0 | 4 | K | 2 |  |  |  | ROZPOCET | 0 | 0 | 0 | 0 | 0 | 1 | 0 | 4 | 30
| Online PSC |  | https://podminky.urs.cz/item/CS_URS_2022_02/132251102 | [15 empty] | Online PSC | 2
| VV |  | dle TZ a PD, Situační výkres C.5 | [15 empty] | VV | 2 | 1 | True | 0 | ROZPOCET
| VV |  | bod 10 - stávající prvky hřiště MŠ | [15 empty] | VV | 2 | 1 | True | 0 | ROZPOCET
| VV |  | bod 14 - stávající plocha se šplhovými tyčemi | [15 empty] | VV | 2 | 1 | True | 0 | ROZPOCET
| VV |  | "základové patky herních prvků" 2,000 |  | 2 | [13 empty] | VV | 2 | 2 | True | 0 | ROZPOCET
| VV |  | dle TZ a PD, Situační výkres C.6 | [15 empty] | VV | 2 | 1 | True | 0 | ROZPOCET
| VV |  | oplocení - část B | [15 empty] | VV | 2 | 1 | True | 0 | ROZPOCET
| VV |  | 9,325*0,200*2*0,800 |  | 2.984 | [13 empty] | VV | 2 | 2 | True | 0 | ROZPOCET
| VV |  | oplocení - část C | [15 empty] | VV | 2 | 1 | True | 0 | ROZPOCET
| VV |  | 46,250*0,200*2*0,800 |  | 14.8 | [13 empty] | VV | 2 | 2 | True | 0 | ROZPOCET
| VV |  | oplocení - část E | [15 empty] | VV | 2 | 1 | True | 0 | ROZPOCET
| VV |  | 8,315*0,550*0,800 |  | 3.659 | [13 empty] | VV | 2 | 2 | True | 0 | ROZPOCET
| VV |  | Součet |  | 23.443 | [13 empty] | VV | 2 | 4 | True | 1 | ROZPOCET
16 | K | 162251102 | Vodorovné přemístění výkopku nebo sypaniny po suchu na obvyklém dopravním prostředku, bez naložení výkopku, avšak se složením bez rozhrnutí z horniny třídy těžitelnosti I skupiny 1 až 3 na vzdálenost přes 20 do 50 m | m3 | 51.433 | 0 | 0 |  |  |  | základní | 0.07 | 3.6003 | 0 | 0 | 0 | 0 | 4 | K | 2 |  |  |  | ROZPOCET | 0 | 0 | 0 | 0 | 0 | 1 | 0 | 4 | 32
| Online PSC |  | https://podminky.urs.cz/item/CS_URS_2022_02/162251102 | [15 empty] | Online PSC | 2
| VV |  | dle TZ a PD | [15 empty] | VV | 2 | 1 | True | 0 | ROZPOCET
| VV |  | vykopaná zemina na meziskládku na pozemku a zpět k zásypům | [15 empty] | VV | 2 | 1 | True | 0 | ROZPOCET
| VV |  | 23,443+27,990 |  | 51.433 | [13 empty] | VV | 2 | 2 | True | 0 | ROZPOCET
| VV |  | Součet |  | 51.433 | [13 empty] | VV | 2 | 4 | True | 1 | ROZPOCET
17 | K | 162751117 | Vodorovné přemístění výkopku nebo sypaniny po suchu na obvyklém dopravním prostředku, bez naložení výkopku, avšak se složením bez rozhrnutí z horniny třídy těžitelnosti I skupiny 1 až 3 na vzdálenost přes 9 000 do 10 000 m | m3 | 5.444 | 0 | 0 |  |  |  | základní | 0.087 | 0.47363 | 0 | 0 | 0 | 0 | 4 | K | 2 |  |  |  | ROZPOCET | 0 | 0 | 0 | 0 | 0 | 1 | 0 | 4 | 34
| Online PSC |  | https://podminky.urs.cz/item/CS_URS_2022_02/162751117 | [15 empty] | Online PSC | 2
| VV |  | dle TZ a PD | [15 empty] | VV | 2 | 1 | True | 0 | ROZPOCET
| VV |  | mulčovací kůra a písek | [15 empty] | VV | 2 | 1 | True | 0 | ROZPOCET
| VV |  | 27,220*0,200 |  | 5.444 | [13 empty] | VV | 2 | 2 | True | 0 | ROZPOCET
| VV |  | Součet |  | 5.444 | [13 empty] | VV | 2 | 4 | True | 1 | ROZPOCET
18 | K | 162751119 | Vodorovné přemístění výkopku nebo sypaniny po suchu na obvyklém dopravním prostředku, bez naložení výkopku, avšak se složením bez rozhrnutí z horniny třídy těžitelnosti I skupiny 1 až 3 na vzdálenost Příplatek k ceně za každých dalších i započatých 1 000 m | m3 | 81.66 | 0 | 0 |  |  |  | základní | 0.005 | 0.4083 | 0 | 0 | 0 | 0 | 4 | K | 2 |  |  |  | ROZPOCET | 0 | 0 | 0 | 0 | 0 | 1 | 0 | 4 | 36
| Online PSC |  | https://podminky.urs.cz/item/CS_URS_2022_02/162751119 | [15 empty] | Online PSC | 2
| VV |  | 5,444*15 "Přepočtené koeficientem množství |  | 81.66 | [13 empty] | VV | 2 | 2 | True | 0 | ROZPOCET
| VV |  | Součet |  | 81.66 | [13 empty] | VV | 2 | 4 | True | 1 | ROZPOCET
19 | K | 167151101 | Nakládání, skládání a překládání neulehlého výkopku nebo sypaniny strojně nakládání, množství do 100 m3, z horniny třídy těžitelnosti I, skupiny 1 až 3 | m3 | 27.99 | 0 | 0 |  |  |  | základní | 0.197 | 5.514 | 0 | 0 | 0 | 0 | 4 | K | 2 |  |  |  | ROZPOCET | 0 | 0 | 0 | 0 | 0 | 1 | 0 | 4 | 38
| Online PSC |  | https://podminky.urs.cz/item/CS_URS_2022_02/167151101 | [15 empty] | Online PSC | 2
20 | K | 171201221 | Poplatek za uložení stavebního odpadu na skládce (skládkovné) zeminy a kamení zatříděného do Katalogu odpadů pod kódem 17 05 04 | t | 8.71 | 0 | 0 |  |  |  | základní | 0 | 0 | 0 | 0 | 0 | 0 | 4 | K | 2 |  |  |  | ROZPOCET | 0 | 0 | 0 | 0 | 0 | 1 | 0 | 4 | 40
| Online PSC |  | https://podminky.urs.cz/item/CS_URS_2022_02/171201221 | [15 empty] | Online PSC | 2
21 | K | 171251201 | Uložení sypaniny na skládky nebo meziskládky bez hutnění s upravením uložené sypaniny do předepsaného tvaru | m3 | 5.444 | 0 | 0 |  |  |  | základní | 0.009 | 0.048996 | 0 | 0 | 0 | 0 | 4 | K | 2 |  |  |  | ROZPOCET | 0 | 0 | 0 | 0 | 0 | 1 | 0 | 4 | 42
| Online PSC |  | https://podminky.urs.cz/item/CS_URS_2022_02/171251201 | [15 empty] | Online PSC | 2
22 | K | 174151101 | Zásyp sypaninou z jakékoliv horniny strojně s uložením výkopku ve vrstvách se zhutněním jam, šachet, rýh nebo kolem objektů v těchto vykopávkách | m3 | 27.99 | 0 | 0 |  |  |  | základní | 0.328 | 9.1807 | 0 | 0 | 0 | 0 | 4 | K | 2 |  |  |  | ROZPOCET | 0 | 0 | 0 | 0 | 0 | 1 | 0 | 4 | 44
| Online PSC |  | https://podminky.urs.cz/item/CS_URS_2022_02/174151101 | [15 empty] | Online PSC | 2
| VV |  | dle TZ a PD, Situační výkres C.5 | [15 empty] | VV | 2 | 1 | True | 0 | ROZPOCET
| VV |  | bod 10 - stávající prvky hřiště MŠ | [15 empty] | VV | 2 | 1 | True | 0 | ROZPOCET
| VV |  | bod 14 - stávající plocha se šplhovými tyčemi | [15 empty] | VV | 2 | 1 | True | 0 | ROZPOCET
| VV |  | "základové patky herních prvků" 2,000+ | [15 empty] | VV | 2 | 1 | True | 0 | ROZPOCET
| VV |  | bod 13 - stávající betonová obruba | [15 empty] | VV | 2 | 1 | True | 0 | ROZPOCET
| VV |  | ((4,300+2,800)*2+2,200+1,200)*0,300*0,700 |  | 3.696 | [13 empty] | VV | 2 | 2 | True | 0 | ROZPOCET
| VV |  | bod 10 - stávající prvky hřiště MŠ - obruba pískoviště | [15 empty] | VV | 2 | 1 | True | 0 | ROZPOCET
| VV |  | (4,200+2,300)*2*0,300*0,700 |  | 2.73 | [13 empty] | VV | 2 | 2 | True | 0 | ROZPOCET
| VV |  | dle TZ a PD, Situační výkres C.6 | [15 empty] | VV | 2 | 1 | True | 0 | ROZPOCET
| VV |  | oplocení - část B | [15 empty] | VV | 2 | 1 | True | 0 | ROZPOCET
| VV |  | 9,325*0,550*0,800 |  | 4.103 | [13 empty] | VV | 2 | 2 | True | 0 | ROZPOCET
| VV |  | oplocení - část C | [15 empty] | VV | 2 | 1 | True | 0 | ROZPOCET
| VV |  | 46,250*0,200*2*0,800 |  | 14.8 | [13 empty] | VV | 2 | 2 | True | 0 | ROZPOCET
| VV |  | oplocení - část E | [15 empty] | VV | 2 | 1 | True | 0 | ROZPOCET
| VV |  | 8,315*0,200*2*0,800 |  | 2.661 | [13 empty] | VV | 2 | 2 | True | 0 | ROZPOCET
| VV |  | Součet |  | 27.99 | [13 empty] | VV | 2 | 4 | True | 1 | ROZPOCET
23 | K | 181151321 | Plošná úprava terénu v zemině skupiny 1 až 4 s urovnáním povrchu bez doplnění ornice souvislé plochy přes 500 m2 při nerovnostech terénu přes 100 do 150 mm v rovině nebo na svahu do 1:5 | m2 | 917.8 | 0 | 0 |  |  |  | základní | 0.073 | 66.9994 | 0 | 0 | 0 | 0 | 4 | K | 2 |  |  |  | ROZPOCET | 0 | 0 | 0 | 0 | 0 | 1 | 0 | 4 | 46
| Online PSC |  | https://podminky.urs.cz/item/CS_URS_2022_02/181151321 | [15 empty] | Online PSC | 2
| VV |  | dle TZ a PD, Situační výkres C.6 | [15 empty] | VV | 2 | 1 | True | 0 | ROZPOCET
| VV |  | bod 8 - nově zatravněná plocha | [15 empty] | VV | 2 | 1 | True | 0 | ROZPOCET
| VV |  | 782,400 |  | 782.4 | [13 empty] | VV | 2 | 2 | True | 0 | ROZPOCET
| VV |  | bod 6 - nově zatravněná plocha po zámk. dlažbě | [15 empty] | VV | 2 | 1 | True | 0 | ROZPOCET
| VV |  | 67,700*2 |  | 135.4 | [13 empty] | VV | 2 | 2 | True | 0 | ROZPOCET
| VV |  | Součet |  | 917.8 | [13 empty] | VV | 2 | 4 | True | 1 | ROZPOCET
24 | K | 181351115 | Rozprostření a urovnání ornice v rovině nebo ve svahu sklonu do 1:5 strojně při souvislé ploše přes 500 m2, tl. vrstvy přes 250 do 300 mm | m2 | 561.5 | 0 | 0 |  |  |  | základní | 0.018 | 10.107 | 0 | 0 | 0 | 0 | 4 | K | 2 |  |  |  | ROZPOCET | 0 | 0 | 0 | 0 | 0 | 1 | 0 | 4 | 48
| Online PSC |  | https://podminky.urs.cz/item/CS_URS_2022_02/181351115 | [15 empty] | Online PSC | 2
| VV |  | dle TZ a PD | [15 empty] | VV | 2 | 1 | True | 0 | ROZPOCET
| VV |  | výměry viz rozpočet SO 01.1, SO 01.2 Stavební část | [15 empty] | VV | 2 | 1 | True | 0 | ROZPOCET
| VV |  | 561,500 |  | 561.5 | [13 empty] | VV | 2 | 2 | True | 0 | ROZPOCET
| VV |  | Součet |  | 561.5 | [13 empty] | VV | 2 | 4 | True | 1 | ROZPOCET
25 | K | 181411131 | Založení trávníku na půdě předem připravené plochy do 1000 m2 výsevem včetně utažení parkového v rovině nebo na svahu do 1:5 | m2 | 850.1 | 0 | 0 |  |  |  | základní | 0.058 | 49.3058 | 0 | 0 | 0 | 0 | 4 | K | 2 |  |  |  | ROZPOCET | 0 | 0 | 0 | 0 | 0 | 1 | 0 | 4 | 50
| Online PSC |  | https://podminky.urs.cz/item/CS_URS_2022_02/181411131 | [15 empty] | Online PSC | 2
| VV |  | dle TZ a PD, Situační výkres C.6 | [15 empty] | VV | 2 | 1 | True | 0 | ROZPOCET
| VV |  | bod 8 - nově zatravněná plocha | [15 empty] | VV | 2 | 1 | True | 0 | ROZPOCET
| VV |  | 782,400 |  | 782.4 | [13 empty] | VV | 2 | 2 | True | 0 | ROZPOCET
| VV |  | bod 6 - nově zatravněná plocha po zámk. dlažbě | [15 empty] | VV | 2 | 1 | True | 0 | ROZPOCET
| VV |  | 67,700 |  | 67.7 | [13 empty] | VV | 2 | 2 | True | 0 | ROZPOCET
| VV |  | Součet |  | 850.1 | [13 empty] | VV | 2 | 4 | True | 1 | ROZPOCET
26 | M | 00572410 | osivo směs travní parková | kg | 17.002 | 0 | 0 |  |  |  | základní | 0 | 0 | 0.001 | 0.017002 | 0 | 0 | 8 | M | 2 |  |  |  | ROZPOCET | 0 | 0 | 0 | 0 | 0 | 1 | 0 | 4 | 52
| VV |  | 850,1*0,02 "Přepočtené koeficientem množství |  | 17.002 | [13 empty] | VV | 2 | 2 | True | 0 | ROZPOCET
| VV |  | Součet |  | 17.002 | [13 empty] | VV | 2 | 4 | True | 1 | ROZPOCET
27 | K | 181912112 | Úprava pláně vyrovnáním výškových rozdílů ručně v hornině třídy těžitelnosti I skupiny 3 se zhutněním | m2 | 305.6 | 0 | 0 |  |  |  | základní | 0.149 | 45.5344 | 0 | 0 | 0 | 0 | 4 | K | 2 |  |  |  | ROZPOCET | 0 | 0 | 0 | 0 | 0 | 1 | 0 | 4 | 54
| Online PSC |  | https://podminky.urs.cz/item/CS_URS_2022_02/181912112 | [15 empty] | Online PSC | 2
| VV |  | dle TZ a PD, Situační výkres C.6 | [15 empty] | VV | 2 | 1 | True | 0 | ROZPOCET
| VV |  | bod 3 - nová zámková dlažba, skladba Z | [15 empty] | VV | 2 | 1 | True | 0 | ROZPOCET
| VV |  | 107,000 |  | 107 | [13 empty] | VV | 2 | 2 | True | 0 | ROZPOCET
| VV |  | bod 4 - zámková dlažba k revitalizaci - zpětná montáž, nově vyspádováno | [15 empty] | VV | 2 | 1 | True | 0 | ROZPOCET
| VV |  | 102,800 |  | 102.8 | [13 empty] | VV | 2 | 2 | True | 0 | ROZPOCET
| VV |  | bod 7 - betonová dlažba 300x300 do suti, nově zámk. dlažba | [15 empty] | VV | 2 | 1 | True | 0 | ROZPOCET
| VV |  | 95,800 |  | 95.8 | [13 empty] | VV | 2 | 2 | True | 0 | ROZPOCET
| VV |  | Součet |  | 305.6 | [13 empty] | VV | 2 | 4 | True | 1 | ROZPOCET
28 | K | 184852143 | Řez stromů prováděný lezeckou technikou bezpečnostní (S-RB), plocha koruny stromu přes 270 do 300 m2 | kus | 3 | 0 | 0 |  |  |  | základní | 5.65 | 16.95 | 0 | 0 | 0 | 0 | 4 | K | 2 |  |  |  | ROZPOCET | 0 | 0 | 0 | 0 | 0 | 1 | 0 | 4 | 56
| Online PSC |  | https://podminky.urs.cz/item/CS_URS_2022_02/184852143 | [15 empty] | Online PSC | 2
| VV |  | dle TZ a PD, Situační výkres C.3 | [15 empty] | VV | 2 | 1 | True | 0 | ROZPOCET
| VV |  | 3 |  | 3 | [13 empty] | VV | 2 | 2 | True | 0 | ROZPOCET
| VV |  | Součet |  | 3 | [13 empty] | VV | 2 | 4 | True | 1 | ROZPOCET
| D | 2 | Zakládání |  |  |  | 0 | [5 empty] | 40.7929 |  | 19.1276 |  | 0 | 1 | D | 1 |  |  |  | ROZPOCET | [6 empty] | 0
29 | K | 274313611 | Základy z betonu prostého pasy betonu kamenem neprokládaného tř. C 16/20 | m3 | 8.185 | 0 | 0 |  |  |  | základní | 0.584 | 4.78 | 2.301 | 18.8339 | 0 | 0 | 4 | K | 2 |  |  |  | ROZPOCET | 0 | 0 | 0 | 0 | 0 | 1 | 0 | 4 | 58
| Online PSC |  | https://podminky.urs.cz/item/CS_URS_2022_02/274313611 | [15 empty] | Online PSC | 2
| VV |  | dle TZ a PD, Situační výkres C.6 | [15 empty] | VV | 2 | 1 | True | 0 | ROZPOCET
| VV |  | oplocení - část C | [15 empty] | VV | 2 | 1 | True | 0 | ROZPOCET
| VV |  | 46,250*0,150*1,000 |  | 6.938 | [13 empty] | VV | 2 | 2 | True | 0 | ROZPOCET
| VV |  | oplocení - část E | [15 empty] | VV | 2 | 1 | True | 0 | ROZPOCET
| VV |  | 8,315*0,150*1,000 |  | 1.247 | [13 empty] | VV | 2 | 2 | True | 0 | ROZPOCET
| VV |  | Součet |  | 8.185 | [13 empty] | VV | 2 | 4 | True | 1 | ROZPOCET
30 | K | 274351121 | Bednění základů pasů rovné zřízení | m2 | 109.13 | 0 | 0 |  |  |  | základní | 0.247 | 26.9551 | 0.0026919 | 0.29377 | 0 | 0 | 4 | K | 2 |  |  |  | ROZPOCET | 0 | 0 | 0 | 0 | 0 | 1 | 0 | 4 | 60
| Online PSC |  | https://podminky.urs.cz/item/CS_URS_2022_02/274351121 | [15 empty] | Online PSC | 2
| VV |  | dle TZ a PD, Situační výkres C.6 | [15 empty] | VV | 2 | 1 | True | 0 | ROZPOCET
| VV |  | oplocení - část C | [15 empty] | VV | 2 | 1 | True | 0 | ROZPOCET
| VV |  | 46,250*2*1,000 |  | 92.5 | [13 empty] | VV | 2 | 2 | True | 0 | ROZPOCET
| VV |  | oplocení - část E | [15 empty] | VV | 2 | 1 | True | 0 | ROZPOCET
| VV |  | 8,315*2*1,000 |  | 16.63 | [13 empty] | VV | 2 | 2 | True | 0 | ROZPOCET
| VV |  | Součet |  | 109.13 | [13 empty] | VV | 2 | 4 | True | 1 | ROZPOCET
31 | K | 274351122 | Bednění základů pasů rovné odstranění | m2 | 109.13 | 0 | 0 |  |  |  | základní | 0.083 | 9.0578 | 0 | 0 | 0 | 0 | 4 | K | 2 |  |  |  | ROZPOCET | 0 | 0 | 0 | 0 | 0 | 1 | 0 | 4 | 62
| Online PSC |  | https://podminky.urs.cz/item/CS_URS_2022_02/274351122 | [15 empty] | Online PSC | 2
| D | 5 | Komunikace pozemní |  |  |  | 0 | [5 empty] | 183.1352 |  | 226.1762 |  | 0 | 1 | D | 1 |  |  |  | ROZPOCET | [6 empty] | 0
32 | K | 564231111 | Podklad nebo podsyp ze štěrkopísku ŠP s rozprostřením, vlhčením a zhutněním plochy přes 100 m2, po zhutnění tl. 100 mm | m2 | 107 | 0 | 0 |  |  |  | základní | 0.031 | 3.317 | 0.23 | 24.61 | 0 | 0 | 4 | K | 2 |  |  |  | ROZPOCET | 0 | 0 | 0 | 0 | 0 | 1 | 0 | 4 | 64
| Online PSC |  | https://podminky.urs.cz/item/CS_URS_2022_02/564231111 | [15 empty] | Online PSC | 2
| VV |  | dle TZ a PD, Situační výkres C.6 | [15 empty] | VV | 2 | 1 | True | 0 | ROZPOCET
| VV |  | bod 3 - nová zámková dlažba, skladba Z | [15 empty] | VV | 2 | 1 | True | 0 | ROZPOCET
| VV |  | 107,000 |  | 107 | [13 empty] | VV | 2 | 2 | True | 0 | ROZPOCET
| VV |  | Součet |  | 107 | [13 empty] | VV | 2 | 4 | True | 1 | ROZPOCET
33 | K | 564710011 | Podklad nebo kryt z kameniva hrubého drceného vel. 8-16 mm s rozprostřením a zhutněním plochy přes 100 m2, po zhutnění tl. 50 mm | m2 | 107 | 0 | 0 |  |  |  | základní | 0.024 | 2.568 | 0.106 | 11.342 | 0 | 0 | 4 | K | 2 |  |  |  | ROZPOCET | 0 | 0 | 0 | 0 | 0 | 1 | 0 | 4 | 66
| Online PSC |  | https://podminky.urs.cz/item/CS_URS_2022_02/564710011 | [15 empty] | Online PSC | 2
| VV |  | dle TZ a PD, Situační výkres C.6 | [15 empty] | VV | 2 | 1 | True | 0 | ROZPOCET
| VV |  | bod 3 - nová zámková dlažba, skladba Z | [15 empty] | VV | 2 | 1 | True | 0 | ROZPOCET
| VV |  | 107,000 |  | 107 | [13 empty] | VV | 2 | 2 | True | 0 | ROZPOCET
| VV |  | Součet |  | 107 | [13 empty] | VV | 2 | 4 | True | 1 | ROZPOCET
34 | K | 564851111 | Podklad ze štěrkodrti ŠD s rozprostřením a zhutněním plochy přes 100 m2, po zhutnění tl. 150 mm | m2 | 107 | 0 | 0 |  |  |  | základní | 0.026 | 2.782 | 0.345 | 36.915 | 0 | 0 | 4 | K | 2 |  |  |  | ROZPOCET | 0 | 0 | 0 | 0 | 0 | 1 | 0 | 4 | 68
| Online PSC |  | https://podminky.urs.cz/item/CS_URS_2022_02/564851111 | [15 empty] | Online PSC | 2
| VV |  | dle TZ a PD, Situační výkres C.6 | [15 empty] | VV | 2 | 1 | True | 0 | ROZPOCET
| VV |  | bod 3 - nová zámková dlažba, skladba Z (tl. 150 +200 mm) | [15 empty] | VV | 2 | 1 | True | 0 | ROZPOCET
| VV |  | 107,000 |  | 107 | [13 empty] | VV | 2 | 2 | True | 0 | ROZPOCET
| VV |  | Součet |  | 107 | [13 empty] | VV | 2 | 4 | True | 1 | ROZPOCET
35 | K | 564861111 | Podklad ze štěrkodrti ŠD s rozprostřením a zhutněním plochy přes 100 m2, po zhutnění tl. 200 mm | m2 | 202.8 | 0 | 0 |  |  |  | základní | 0.029 | 5.8812 | 0.46 | 93.288 | 0 | 0 | 4 | K | 2 |  |  |  | ROZPOCET | 0 | 0 | 0 | 0 | 0 | 1 | 0 | 4 | 70
| Online PSC |  | https://podminky.urs.cz/item/CS_URS_2022_02/564861111 | [15 empty] | Online PSC | 2
| VV |  | dle TZ a PD, Situační výkres C.6 | [15 empty] | VV | 2 | 1 | True | 0 | ROZPOCET
| VV |  | bod 3 - nová zámková dlažba, skladba Z (tl. 150 +200 mm) | [15 empty] | VV | 2 | 1 | True | 0 | ROZPOCET
| VV |  | 107,000 |  | 107 | [13 empty] | VV | 2 | 2 | True | 0 | ROZPOCET
| VV |  | bod 7 - betonová dlažba 300x300 do suti, nově zámk. dlažba | [15 empty] | VV | 2 | 1 | True | 0 | ROZPOCET
| VV |  | 95,800 |  | 95.8 | [13 empty] | VV | 2 | 2 | True | 0 | ROZPOCET
| VV |  | Součet |  | 202.8 | [13 empty] | VV | 2 | 4 | True | 1 | ROZPOCET
36 | K | 596211111 | Kladení dlažby z betonových zámkových dlaždic komunikací pro pěší ručně s ložem z kameniva těženého nebo drceného tl. do 40 mm, s vyplněním spár s dvojitým hutněním, vibrováním a se smetením přebytečného materiálu na krajnici tl. 60 mm skupiny A, pro plochy přes 50 do 100 m2 | m2 | 95.8 | 0 | 0 |  |  |  | základní | 0.56 | 53.648 | 0.08922 | 8.5473 | 0 | 0 | 4 | K | 2 |  |  |  | ROZPOCET | 0 | 0 | 0 | 0 | 0 | 1 | 0 | 4 | 72
| Online PSC |  | https://podminky.urs.cz/item/CS_URS_2022_02/596211111 | [15 empty] | Online PSC | 2
| VV |  | dle TZ a PD, Situační výkres C.6 | [15 empty] | VV | 2 | 1 | True | 0 | ROZPOCET
| VV |  | bod 7 - betonová dlažba 300x300 do suti, nově zámk. dlažba | [15 empty] | VV | 2 | 1 | True | 0 | ROZPOCET
| VV |  | 95,800 |  | 95.8 | [13 empty] | VV | 2 | 2 | True | 0 | ROZPOCET
| VV |  | Součet |  | 95.8 | [13 empty] | VV | 2 | 4 | True | 1 | ROZPOCET
37 | M | 59245015 | dlažba zámková tvaru I 200x165x60mm přírodní | m2 | 98.674 | 0 | 0 |  |  |  | základní | 0 | 0 | 0.113 | 11.1502 | 0 | 0 | 8 | M | 2 |  |  |  | ROZPOCET | 0 | 0 | 0 | 0 | 0 | 1 | 0 | 4 | 74
| VV |  | 95,8*1,03 "Přepočtené koeficientem množství |  | 98.674 | [13 empty] | VV | 2 | 2 | True | 0 | ROZPOCET
| VV |  | Součet |  | 98.674 | [13 empty] | VV | 2 | 4 | True | 1 | ROZPOCET
38 | K | 596211112 | Kladení dlažby z betonových zámkových dlaždic komunikací pro pěší ručně s ložem z kameniva těženého nebo drceného tl. do 40 mm, s vyplněním spár s dvojitým hutněním, vibrováním a se smetením přebytečného materiálu na krajnici tl. 60 mm skupiny A, pro plochy přes 100 do 300 m2 | m2 | 102.8 | 0 | 0 |  |  |  | základní | 0.53 | 54.484 | 0.08922 | 9.1718 | 0 | 0 | 4 | K | 2 |  |  |  | ROZPOCET | 0 | 0 | 0 | 0 | 0 | 1 | 0 | 4 | 76
| Online PSC |  | https://podminky.urs.cz/item/CS_URS_2022_02/596211112 | [15 empty] | Online PSC | 2
| VV |  | dle TZ a PD, Situační výkres C.6 | [15 empty] | VV | 2 | 1 | True | 0 | ROZPOCET
| VV |  | bod 4 - zámková dlažba k revitalizaci - zpětná montáž, nově vyspádováno | [15 empty] | VV | 2 | 1 | True | 0 | ROZPOCET
| VV |  | 102,800 |  | 102.8 | [13 empty] | VV | 2 | 2 | True | 0 | ROZPOCET
| VV |  | Součet |  | 102.8 | [13 empty] | VV | 2 | 4 | True | 1 | ROZPOCET
39 | K | 596212212 | Kladení dlažby z betonových zámkových dlaždic pozemních komunikací ručně s ložem z kameniva těženého nebo drceného tl. do 50 mm, s vyplněním spár, s dvojitým hutněním vibrováním a se smetením přebytečného materiálu na krajnici tl. 80 mm skupiny A, pro plochy přes 100 do 300 m2 | m2 | 107 | 0 | 0 |  |  |  | základní | 0.565 | 60.455 | 0.11162 | 11.9433 | 0 | 0 | 4 | K | 2 |  |  |  | ROZPOCET | 0 | 0 | 0 | 0 | 0 | 1 | 0 | 4 | 78
| Online PSC |  | https://podminky.urs.cz/item/CS_URS_2022_02/596212212 | [15 empty] | Online PSC | 2
| VV |  | dle TZ a PD, Situační výkres C.6 | [15 empty] | VV | 2 | 1 | True | 0 | ROZPOCET
| VV |  | bod 3 - nová zámková dlažba, skladba Z | [15 empty] | VV | 2 | 1 | True | 0 | ROZPOCET
| VV |  | 107,000 |  | 107 | [13 empty] | VV | 2 | 2 | True | 0 | ROZPOCET
| VV |  | Součet |  | 107 | [13 empty] | VV | 2 | 4 | True | 1 | ROZPOCET
40 | M | 59245213 | dlažba zámková tvaru I 196x161x80mm přírodní | m2 | 109.14 | 0 | 0 |  |  |  | základní | 0 | 0 | 0.176 | 19.2086 | 0 | 0 | 8 | M | 2 |  |  |  | ROZPOCET | 0 | 0 | 0 | 0 | 0 | 1 | 0 | 4 | 80
| VV |  | 107*1,02 "Přepočtené koeficientem množství |  | 109.14 | [13 empty] | VV | 2 | 2 | True | 0 | ROZPOCET
| VV |  | Součet |  | 109.14 | [13 empty] | VV | 2 | 4 | True | 1 | ROZPOCET
| D | 9 | Ostatní konstrukce a práce, bourání |  |  |  | 0 | [5 empty] | 241.1927 |  | 17.9991 |  | 45.9847 | 1 | D | 1 |  |  |  | ROZPOCET | [6 empty] | 0
41 | K | 916131213 | Osazení silničního obrubníku betonového se zřízením lože, s vyplněním a zatřením spár cementovou maltou stojatého s boční opěrou z betonu prostého, do lože z betonu prostého | m | 9 | 0 | 0 |  |  |  | základní | 0.268 | 2.412 | 0.1554 | 1.3986 | 0 | 0 | 4 | K | 2 |  |  |  | ROZPOCET | 0 | 0 | 0 | 0 | 0 | 1 | 0 | 4 | 82
| Online PSC |  | https://podminky.urs.cz/item/CS_URS_2022_02/916131213 | [15 empty] | Online PSC | 2
| VV |  | dle TZ a PD, Situační výkres C.6 | [15 empty] | VV | 2 | 1 | True | 0 | ROZPOCET
| VV |  | mezi plochou 2 a 3 | [15 empty] | VV | 2 | 1 | True | 0 | ROZPOCET
| VV |  | 6,000 |  | 6 | [13 empty] | VV | 2 | 2 | True | 0 | ROZPOCET
| VV |  | mezi plochou 7 a 3 | [15 empty] | VV | 2 | 1 | True | 0 | ROZPOCET
| VV |  | 3,000 |  | 3 | [13 empty] | VV | 2 | 2 | True | 0 | ROZPOCET
| VV |  | Součet |  | 9 | [13 empty] | VV | 2 | 4 | True | 1 | ROZPOCET
42 | M | 59217034 | obrubník betonový silniční 1000x150x300mm | m | 9 | 0 | 0 |  |  |  | základní | 0 | 0 | 0.102 | 0.918 | 0 | 0 | 8 | M | 2 |  |  |  | ROZPOCET | 0 | 0 | 0 | 0 | 0 | 1 | 0 | 4 | 84
43 | K | 916231213 | Osazení chodníkového obrubníku betonového se zřízením lože, s vyplněním a zatřením spár cementovou maltou stojatého s boční opěrou z betonu prostého, do lože z betonu prostého | m | 107.5 | 0 | 0 |  |  |  | základní | 0.239 | 25.6925 | 0.1295 | 13.9212 | 0 | 0 | 4 | K | 2 |  |  |  | ROZPOCET | 0 | 0 | 0 | 0 | 0 | 1 | 0 | 4 | 86
| Online PSC |  | https://podminky.urs.cz/item/CS_URS_2022_02/916231213 | [15 empty] | Online PSC | 2
| VV |  | dle TZ a PD, Situační výkres C.6 | [15 empty] | VV | 2 | 1 | True | 0 | ROZPOCET
| VV |  | bod 4 - zámková dlažba k revitalizaci, zpětná montáž obrub, nově vyspádováno | [15 empty] | VV | 2 | 1 | True | 0 | ROZPOCET
| VV |  | 30,000+1,500+20,000+18,000 |  | 69.5 | [13 empty] | VV | 2 | 2 | True | 0 | ROZPOCET
| VV |  | bod 7 - betonová dlažba 300x300 do suti, nově zámk. dlažba, nově obruby | [15 empty] | VV | 2 | 1 | True | 0 | ROZPOCET
| VV |  | 38,000 |  | 38 | [13 empty] | VV | 2 | 2 | True | 0 | ROZPOCET
| VV |  | Součet |  | 107.5 | [13 empty] | VV | 2 | 4 | True | 1 | ROZPOCET
44 | M | 59217016 | obrubník betonový chodníkový 1000x80x250mm | m | 39.14 | 0 | 0 |  |  |  | základní | 0 | 0 | 0.045 | 1.7613 | 0 | 0 | 8 | M | 2 |  |  |  | ROZPOCET | 0 | 0 | 0 | 0 | 0 | 1 | 0 | 4 | 88
| VV |  | 38*1,03 "Přepočtené koeficientem množství |  | 39.14 | [13 empty] | VV | 2 | 2 | True | 0 | ROZPOCET
| VV |  | Součet |  | 39.14 | [13 empty] | VV | 2 | 4 | True | 1 | ROZPOCET
45 | K | 960-001R | Stávající prvky hřiště MŠ - demontáž vč. odvozu, uložení a poplatku za skládku | kpl | 1 | 0 | 0 |  |  |  | základní | 0 | 0 | 0 | 0 | 0 | 0 | 4 | K | 2 |  |  |  | ROZPOCET | 0 | 0 | 0 | 0 | 0 | 1 | 0 | 4 | 90
| VV |  | dle TZ a PD, Situační výkres C.5 | [15 empty] | VV | 2 | 1 | True | 0 | ROZPOCET
| VV |  | bod 10 - stávající prvky hřiště MŠ | [15 empty] | VV | 2 | 1 | True | 0 | ROZPOCET
| VV |  | 1 |  | 1 | [13 empty] | VV | 2 | 2 | True | 0 | ROZPOCET
| VV |  | Součet |  | 1 | [13 empty] | VV | 2 | 4 | True | 1 | ROZPOCET
46 | K | 960-002R | Stávající plocha se šplhovými tyčemi - demontáž vč. odvozu, uložení a poplatku za skládku | kpl | 1 | 0 | 0 |  |  |  | základní | 0 | 0 | 0 | 0 | 0 | 0 | 4 | K | 2 |  |  |  | ROZPOCET | 0 | 0 | 0 | 0 | 0 | 1 | 0 | 4 | 92
| VV |  | dle TZ a PD, Situační výkres C.5 | [15 empty] | VV | 2 | 1 | True | 0 | ROZPOCET
| VV |  | bod 14 - stávající plocha se šplhovými tyčemi | [15 empty] | VV | 2 | 1 | True | 0 | ROZPOCET
| VV |  | 1 |  | 1 | [13 empty] | VV | 2 | 2 | True | 0 | ROZPOCET
| VV |  | Součet |  | 1 | [13 empty] | VV | 2 | 4 | True | 1 | ROZPOCET
47 | K | 960-003R | Stávající stožáry pro vlajky 2 ks - demontáž, uložení, po dokončení výstavby zpětná montáž | kpl | 1 | 0 | 0 |  |  |  | základní | 0 | 0 | 0 | 0 | 0 | 0 | 4 | K | 2 |  |  |  | ROZPOCET | 0 | 0 | 0 | 0 | 0 | 1 | 0 | 4 | 94
| VV |  | dle TZ a PD, Situační výkres C.5 | [15 empty] | VV | 2 | 1 | True | 0 | ROZPOCET
| VV |  | bod 15 - Stávající stožáry pro vlajky | [15 empty] | VV | 2 | 1 | True | 0 | ROZPOCET
| VV |  | 1 |  | 1 | [13 empty] | VV | 2 | 2 | True | 0 | ROZPOCET
| VV |  | Součet |  | 1 | [13 empty] | VV | 2 | 4 | True | 1 | ROZPOCET
48 | K | 960-004R | Stávající památník - demontáž, revitalizace, vyčištění, nové sestavení památníku, uvedení do původního stavu, vč. stáv. zpevněné plochy 16 m2 | kpl | 1 | 0 | 0 |  |  |  | základní | 0 | 0 | 0 | 0 | 0 | 0 | 4 | K | 2 |  |  |  | ROZPOCET | 0 | 0 | 0 | 0 | 0 | 1 | 0 | 4 | 96
| VV |  | dle TZ a PD, Situační výkres C.6 | [15 empty] | VV | 2 | 1 | True | 0 | ROZPOCET
| VV |  | bod 5 - stávající zpevněná plocha + památník | [15 empty] | VV | 2 | 1 | True | 0 | ROZPOCET
| VV |  | 1 |  | 1 | [13 empty] | VV | 2 | 2 | True | 0 | ROZPOCET
| VV |  | Součet |  | 1 | [13 empty] | VV | 2 | 4 | True | 1 | ROZPOCET
49 | K | 961044111 | Bourání základů z betonu prostého | m3 | 11.337 | 0 | 0 |  |  |  | základní | 6.436 | 72.9649 | 0 | 0 | 2 | 22.674 | 4 | K | 2 |  |  |  | ROZPOCET | 0 | 0 | 0 | 0 | 0 | 1 | 0 | 4 | 98
| Online PSC |  | https://podminky.urs.cz/item/CS_URS_2022_02/961044111 | [15 empty] | Online PSC | 2
| VV |  | dle TZ a PD, Situační výkres C.5 | [15 empty] | VV | 2 | 1 | True | 0 | ROZPOCET
| VV |  | bod 10 - stávající prvky hřiště MŠ | [15 empty] | VV | 2 | 1 | True | 0 | ROZPOCET
| VV |  | bod 14 - stávající plocha se šplhovými tyčemi | [15 empty] | VV | 2 | 1 | True | 0 | ROZPOCET
| VV |  | "základové patky herních prvků" 3,000 |  | 3 | [13 empty] | VV | 2 | 2 | True | 0 | ROZPOCET
| VV |  | dle TZ a PD, Situační výkres C.6 | [15 empty] | VV | 2 | 1 | True | 0 | ROZPOCET
| VV |  | oplocení - část B | [15 empty] | VV | 2 | 1 | True | 0 | ROZPOCET
| VV |  | 9,325*0,150*1,000 |  | 1.399 | [13 empty] | VV | 2 | 2 | True | 0 | ROZPOCET
| VV |  | oplocení - část C | [15 empty] | VV | 2 | 1 | True | 0 | ROZPOCET
| VV |  | 46,250*0,150*1,000 |  | 6.938 | [13 empty] | VV | 2 | 2 | True | 0 | ROZPOCET
| VV |  | Součet |  | 11.337 | [13 empty] | VV | 2 | 4 | True | 1 | ROZPOCET
50 | K | 962052211 | Bourání zdiva železobetonového nadzákladového, objemu přes 1 m3 | m3 | 9.18 | 0 | 0 |  |  |  | základní | 8.5 | 78.03 | 0 | 0 | 2.4 | 22.032 | 4 | K | 2 |  |  |  | ROZPOCET | 0 | 0 | 0 | 0 | 0 | 1 | 0 | 4 | 100
| Online PSC |  | https://podminky.urs.cz/item/CS_URS_2022_02/962052211 | [15 empty] | Online PSC | 2
| VV |  | dle TZ a PD, Situační výkres C.5 | [15 empty] | VV | 2 | 1 | True | 0 | ROZPOCET
| VV |  | bod 13 - stávající betonová obruba | [15 empty] | VV | 2 | 1 | True | 0 | ROZPOCET
| VV |  | ((4,300+2,800)*2+2,200+1,200)*0,300*1,000 |  | 5.28 | [13 empty] | VV | 2 | 2 | True | 0 | ROZPOCET
| VV |  | bod 10 - stávající prvky hřiště MŠ - obruba pískoviště | [15 empty] | VV | 2 | 1 | True | 0 | ROZPOCET
| VV |  | (4,200+2,300)*2*0,300*1,000 |  | 3.9 | [13 empty] | VV | 2 | 2 | True | 0 | ROZPOCET
| VV |  | Součet |  | 9.18 | [13 empty] | VV | 2 | 4 | True | 1 | ROZPOCET
51 | K | 966071721 | Bourání plotových sloupků a vzpěr ocelových trubkových nebo profilovaných výšky do 2,50 m odřezáním | kus | 51 | 0 | 0 |  |  |  | základní | 0.32 | 16.32 | 0 | 0 | 0.008 | 0.408 | 4 | K | 2 |  |  |  | ROZPOCET | 0 | 0 | 0 | 0 | 0 | 1 | 0 | 4 | 102
| Online PSC |  | https://podminky.urs.cz/item/CS_URS_2022_02/966071721 | [15 empty] | Online PSC | 2
| VV |  | dle TZ a PD, Situační výkres C.6 | [15 empty] | VV | 2 | 1 | True | 0 | ROZPOCET
| VV |  | oplocení - část B | [15 empty] | VV | 2 | 1 | True | 0 | ROZPOCET
| VV |  | 9 |  | 9 | [13 empty] | VV | 2 | 2 | True | 0 | ROZPOCET
| VV |  | oplocení - část C | [15 empty] | VV | 2 | 1 | True | 0 | ROZPOCET
| VV |  | 22+20 |  | 42 | [13 empty] | VV | 2 | 2 | True | 0 | ROZPOCET
| VV |  | Součet |  | 51 | [13 empty] | VV | 2 | 4 | True | 1 | ROZPOCET
52 | K | 966072811 | Rozebrání oplocení z dílců rámových na ocelové sloupky, výšky přes 1 do 2 m | m | 50.675 | 0 | 0 |  |  |  | základní | 0.287 | 14.5437 | 0 | 0 | 0.00925 | 0.46874 | 4 | K | 2 |  |  |  | ROZPOCET | 0 | 0 | 0 | 0 | 0 | 1 | 0 | 4 | 104
| Online PSC |  | https://podminky.urs.cz/item/CS_URS_2022_02/966072811 | [15 empty] | Online PSC | 2
| VV |  | dle TZ a PD, Situační výkres C.6 | [15 empty] | VV | 2 | 1 | True | 0 | ROZPOCET
| VV |  | oplocení - část B | [15 empty] | VV | 2 | 1 | True | 0 | ROZPOCET
| VV |  | 9,325-(4,000+0,900) |  | 4.425 | [13 empty] | VV | 2 | 2 | True | 0 | ROZPOCET
| VV |  | oplocení - část C | [15 empty] | VV | 2 | 1 | True | 0 | ROZPOCET
| VV |  | 46,250 |  | 46.25 | [13 empty] | VV | 2 | 2 | True | 0 | ROZPOCET
| VV |  | Součet |  | 50.675 | [13 empty] | VV | 2 | 4 | True | 1 | ROZPOCET
53 | K | 966073810 | Rozebrání vrat a vrátek k oplocení plochy jednotlivě do 2 m2 | kus | 1 | 0 | 0 |  |  |  | základní | 0.602 | 0.602 | 0 | 0 | 0.192 | 0.192 | 4 | K | 2 |  |  |  | ROZPOCET | 0 | 0 | 0 | 0 | 0 | 1 | 0 | 4 | 106
| Online PSC |  | https://podminky.urs.cz/item/CS_URS_2022_02/966073810 | [15 empty] | Online PSC | 2
| VV |  | dle TZ a PD, Situační výkres C.6 | [15 empty] | VV | 2 | 1 | True | 0 | ROZPOCET
| VV |  | oplocení - část B | [15 empty] | VV | 2 | 1 | True | 0 | ROZPOCET
| VV |  | 1 |  | 1 | [13 empty] | VV | 2 | 2 | True | 0 | ROZPOCET
| VV |  | Součet |  | 1 | [13 empty] | VV | 2 | 4 | True | 1 | ROZPOCET
54 | K | 966073811 | Rozebrání vrat a vrátek k oplocení plochy jednotlivě přes 2 do 6 m2 | kus | 1 | 0 | 0 |  |  |  | základní | 0.714 | 0.714 | 0 | 0 | 0.21 | 0.21 | 4 | K | 2 |  |  |  | ROZPOCET | 0 | 0 | 0 | 0 | 0 | 1 | 0 | 4 | 108
| Online PSC |  | https://podminky.urs.cz/item/CS_URS_2022_02/966073811 | [15 empty] | Online PSC | 2
| VV |  | dle TZ a PD, Situační výkres C.6 | [15 empty] | VV | 2 | 1 | True | 0 | ROZPOCET
| VV |  | oplocení - část B | [15 empty] | VV | 2 | 1 | True | 0 | ROZPOCET
| VV |  | 1 |  | 1 | [13 empty] | VV | 2 | 2 | True | 0 | ROZPOCET
| VV |  | Součet |  | 1 | [13 empty] | VV | 2 | 4 | True | 1 | ROZPOCET
55 | K | 979024442 | Očištění vybouraných prvků komunikací od spojovacího materiálu s odklizením a uložením očištěných hmot a spojovacího materiálu na skládku na vzdálenost do 10 m obrubníků a krajníků, vybouraných z jakéhokoliv lože a s jakoukoliv výplní spár chodníkových | m | 69.5 | 0 | 0 |  |  |  | základní | 0.105 | 7.2975 | 0 | 0 | 0 | 0 | 4 | K | 2 |  |  |  | ROZPOCET | 0 | 0 | 0 | 0 | 0 | 1 | 0 | 4 | 110
| Online PSC |  | https://podminky.urs.cz/item/CS_URS_2022_02/979024442 | [15 empty] | Online PSC | 2
| VV |  | dle TZ a PD, Situační výkres C.6 | [15 empty] | VV | 2 | 1 | True | 0 | ROZPOCET
| VV |  | bod 4 - zámková dlažba k revitalizaci, zpětná montáž obrub | [15 empty] | VV | 2 | 1 | True | 0 | ROZPOCET
| VV |  | 30,000+1,500+20,000+18,000 |  | 69.5 | [13 empty] | VV | 2 | 2 | True | 0 | ROZPOCET
| VV |  | Součet |  | 69.5 | [13 empty] | VV | 2 | 4 | True | 1 | ROZPOCET
56 | K | 979054451 | Očištění vybouraných prvků komunikací od spojovacího materiálu s odklizením a uložením očištěných hmot a spojovacího materiálu na skládku na vzdálenost do 10 m zámkových dlaždic s vyplněním spár kamenivem | m2 | 102.8 | 0 | 0 |  |  |  | základní | 0.22 | 22.616 | 0 | 0 | 0 | 0 | 4 | K | 2 |  |  |  | ROZPOCET | 0 | 0 | 0 | 0 | 0 | 1 | 0 | 4 | 112
| Online PSC |  | https://podminky.urs.cz/item/CS_URS_2022_02/979054451 | [15 empty] | Online PSC | 2
| VV |  | dle TZ a PD, Situační výkres C.6 | [15 empty] | VV | 2 | 1 | True | 0 | ROZPOCET
| VV |  | bod 4 - zámková dlažba k revitalizaci | [15 empty] | VV | 2 | 1 | True | 0 | ROZPOCET
| VV |  | 102,800 |  | 102.8 | [13 empty] | VV | 2 | 2 | True | 0 | ROZPOCET
| VV |  | Součet |  | 102.8 | [13 empty] | VV | 2 | 4 | True | 1 | ROZPOCET
| D | 997 | Přesun sutě |  |  |  | 0 | [5 empty] | 116.3932 |  | 0 |  | 0 | 1 | D | 1 |  |  |  | ROZPOCET | [6 empty] | 0
57 | K | 997221551 | Vodorovná doprava suti bez naložení, ale se složením a s hrubým urovnáním ze sypkých materiálů, na vzdálenost do 1 km | t | 124.415 | 0 | 0 |  |  |  | základní | 0.03 | 3.7325 | 0 | 0 | 0 | 0 | 4 | K | 2 |  |  |  | ROZPOCET | 0 | 0 | 0 | 0 | 0 | 1 | 0 | 4 | 114
| Online PSC |  | https://podminky.urs.cz/item/CS_URS_2022_02/997221551 | [15 empty] | Online PSC | 2
58 | K | 997221559 | Vodorovná doprava suti bez naložení, ale se složením a s hrubým urovnáním Příplatek k ceně za každý další i započatý 1 km přes 1 km | t | 2985.96 | 0 | 0 |  |  |  | základní | 0.002 | 5.9719 | 0 | 0 | 0 | 0 | 4 | K | 2 |  |  |  | ROZPOCET | 0 | 0 | 0 | 0 | 0 | 1 | 0 | 4 | 116
| Online PSC |  | https://podminky.urs.cz/item/CS_URS_2022_02/997221559 | [15 empty] | Online PSC | 2
| VV |  | 124,415*24 "Přepočtené koeficientem množství |  | 2985.96 | [13 empty] | VV | 2 | 2 | True | 0 | ROZPOCET
| VV |  | Součet |  | 2985.96 | [13 empty] | VV | 2 | 4 | True | 1 | ROZPOCET
59 | K | 997221561 | Vodorovná doprava suti bez naložení, ale se složením a s hrubým urovnáním z kusových materiálů, na vzdálenost do 1 km | t | 181.056 | 0 | 0 |  |  |  | základní | 0.032 | 5.7938 | 0 | 0 | 0 | 0 | 4 | K | 2 |  |  |  | ROZPOCET | 0 | 0 | 0 | 0 | 0 | 1 | 0 | 4 | 118
| Online PSC |  | https://podminky.urs.cz/item/CS_URS_2022_02/997221561 | [15 empty] | Online PSC | 2
60 | K | 997221569 | Vodorovná doprava suti bez naložení, ale se složením a s hrubým urovnáním Příplatek k ceně za každý další i započatý 1 km přes 1 km | t | 4345.344 | 0 | 0 |  |  |  | základní | 0.003 | 13.036 | 0 | 0 | 0 | 0 | 4 | K | 2 |  |  |  | ROZPOCET | 0 | 0 | 0 | 0 | 0 | 1 | 0 | 4 | 120
| Online PSC |  | https://podminky.urs.cz/item/CS_URS_2022_02/997221569 | [15 empty] | Online PSC | 2
| VV |  | 181,056*24 "Přepočtené koeficientem množství |  | 4345.344 | [13 empty] | VV | 2 | 2 | True | 0 | ROZPOCET
| VV |  | Součet |  | 4345.344 | [13 empty] | VV | 2 | 4 | True | 1 | ROZPOCET
61 | K | 997221611 | Nakládání na dopravní prostředky pro vodorovnou dopravu suti | t | 124.415 | 0 | 0 |  |  |  | základní | 0.159 | 19.782 | 0 | 0 | 0 | 0 | 4 | K | 2 |  |  |  | ROZPOCET | 0 | 0 | 0 | 0 | 0 | 1 | 0 | 4 | 122
| Online PSC |  | https://podminky.urs.cz/item/CS_URS_2022_02/997221611 | [15 empty] | Online PSC | 2
62 | K | 997221612 | Nakládání na dopravní prostředky pro vodorovnou dopravu vybouraných hmot | t | 181.056 | 0 | 0 |  |  |  | základní | 0.376 | 68.0771 | 0 | 0 | 0 | 0 | 4 | K | 2 |  |  |  | ROZPOCET | 0 | 0 | 0 | 0 | 0 | 1 | 0 | 4 | 124
| Online PSC |  | https://podminky.urs.cz/item/CS_URS_2022_02/997221612 | [15 empty] | Online PSC | 2
| VV |  | 157,745+22,032+1,279 |  | 181.056 | [13 empty] | VV | 2 | 2 | True | 0 | ROZPOCET
| VV |  | Součet |  | 181.056 | [13 empty] | VV | 2 | 4 | True | 1 | ROZPOCET
63 | K | 997221615 | Poplatek za uložení stavebního odpadu na skládce (skládkovné) z prostého betonu zatříděného do Katalogu odpadů pod kódem 17 01 01 | t | 157.745 | 0 | 0 |  |  |  | základní | 0 | 0 | 0 | 0 | 0 | 0 | 4 | K | 2 |  |  |  | ROZPOCET | 0 | 0 | 0 | 0 | 0 | 1 | 0 | 4 | 126
| Online PSC |  | https://podminky.urs.cz/item/CS_URS_2022_02/997221615 | [15 empty] | Online PSC | 2
64 | K | 997221625 | Poplatek za uložení stavebního odpadu na skládce (skládkovné) z armovaného betonu zatříděného do Katalogu odpadů pod kódem 17 01 01 | t | 22.032 | 0 | 0 |  |  |  | základní | 0 | 0 | 0 | 0 | 0 | 0 | 4 | K | 2 |  |  |  | ROZPOCET | 0 | 0 | 0 | 0 | 0 | 1 | 0 | 4 | 128
| Online PSC |  | https://podminky.urs.cz/item/CS_URS_2022_02/997221625 | [15 empty] | Online PSC | 2
65 | K | 997013631 | Poplatek za uložení stavebního odpadu na skládce (skládkovné) směsného stavebního a demoličního zatříděného do Katalogu odpadů pod kódem 17 09 04 | t | 1.279 | 0 | 0 |  |  |  | základní | 0 | 0 | 0 | 0 | 0 | 0 | 4 | K | 2 |  |  |  | ROZPOCET | 0 | 0 | 0 | 0 | 0 | 1 | 0 | 4 | 130
| Online PSC |  | https://podminky.urs.cz/item/CS_URS_2022_02/997013631 | [15 empty] | Online PSC | 2
66 | K | 997221655 | Poplatek za uložení stavebního odpadu na skládce (skládkovné) zeminy a kamení zatříděného do Katalogu odpadů pod kódem 17 05 04 | t | 124.415 | 0 | 0 |  |  |  | základní | 0 | 0 | 0 | 0 | 0 | 0 | 4 | K | 2 |  |  |  | ROZPOCET | 0 | 0 | 0 | 0 | 0 | 1 | 0 | 4 | 132
| Online PSC |  | https://podminky.urs.cz/item/CS_URS_2022_02/997221655 | [15 empty] | Online PSC | 2
| D | 998 | Přesun hmot |  |  |  | 0 | [5 empty] | 37.6975 |  | 0 |  | 0 | 1 | D | 1 |  |  |  | ROZPOCET | [6 empty] | 0
67 | K | 998223011 | Přesun hmot pro pozemní komunikace s krytem dlážděným dopravní vzdálenost do 200 m jakékoliv délky objektu | t | 94.956 | 0 | 0 |  |  |  | základní | 0.397 | 37.6975 | 0 | 0 | 0 | 0 | 4 | K | 2 |  |  |  | ROZPOCET | 0 | 0 | 0 | 0 | 0 | 1 | 0 | 4 | 134
| Online PSC |  | https://podminky.urs.cz/item/CS_URS_2022_02/998223011 | [15 empty] | Online PSC | 2
| D | PSV | Práce a dodávky PSV |  |  |  | 0 | [5 empty] | 143.2908 |  | 0.08947 |  | 0 | 2 | D | 0 |  |  |  | ROZPOCET | [6 empty] | 0
| D | 767 | Konstrukce zámečnické |  |  |  | 0 | [5 empty] | 0 |  | 0 |  | 0 | 2 | D | 1 |  |  |  | ROZPOCET | [6 empty] | 0
68 | K | 767-001R | Oplocení, část C - uložení, oprava, příp. úprava rozměrů polí demontovaného oplocení, montáž repasovaného oplocení přivařením | m | 46.25 | 0 | 0 |  |  |  | základní | 0 | 0 | 0 | 0 | 0 | 0 | 16 | K | 2 |  |  |  | ROZPOCET | 0 | 0 | 0 | 0 | 0 | 1 | 0 | 16 | 136
| VV |  | dle TZ a PD, Situační výkres C.6 | [15 empty] | VV | 2 | 1 | True | 0 | ROZPOCET
| VV |  | oplocení - část C | [15 empty] | VV | 2 | 1 | True | 0 | ROZPOCET
| VV |  | 46,250 |  | 46.25 | [13 empty] | VV | 2 | 2 | True | 0 | ROZPOCET
| VV |  | Součet |  | 46.25 | [13 empty] | VV | 2 | 4 | True | 1 | ROZPOCET
69 | K | 767-002R | Oplocení, část E - dodávka a montáž nového oplocení, provedení dle stávajícího, 1 ks branky vyrobit nově, 1 ks branky repasovat a použít ze stávajícího oplocení (část B) | m | 8.315 | 0 | 0 |  |  |  | základní | 0 | 0 | 0 | 0 | 0 | 0 | 16 | K | 2 |  |  |  | ROZPOCET | 0 | 0 | 0 | 0 | 0 | 1 | 0 | 16 | 138
| VV |  | dle TZ a PD, Situační výkres C.6 | [15 empty] | VV | 2 | 1 | True | 0 | ROZPOCET
| VV |  | oplocení - část E | [15 empty] | VV | 2 | 1 | True | 0 | ROZPOCET
| VV |  | 8,315 |  | 8.315 | [13 empty] | VV | 2 | 2 | True | 0 | ROZPOCET
| VV |  | Součet |  | 8.315 | [13 empty] | VV | 2 | 4 | True | 1 | ROZPOCET
70 | K | 767-003R | Oplocení, část C a E - dodávka a montáž ocelových ploten s trnem pro montáž sloupků | kus | 56 | 0 | 0 |  |  |  | základní | 0 | 0 | 0 | 0 | 0 | 0 | 16 | K | 2 |  |  |  | ROZPOCET | 0 | 0 | 0 | 0 | 0 | 1 | 0 | 16 | 140
| VV |  | dle TZ a PD, Situační výkres C.6 | [15 empty] | VV | 2 | 1 | True | 0 | ROZPOCET
| VV |  | oplocení - část C (repase) | [15 empty] | VV | 2 | 1 | True | 0 | ROZPOCET
| VV |  | 22+20 |  | 42 | [13 empty] | VV | 2 | 2 | True | 0 | ROZPOCET
| VV |  | oplocení - část E (nové) | [15 empty] | VV | 2 | 1 | True | 0 | ROZPOCET
| VV |  | 14 |  | 14 | [13 empty] | VV | 2 | 2 | True | 0 | ROZPOCET
| VV |  | Součet |  | 56 | [13 empty] | VV | 2 | 4 | True | 1 | ROZPOCET
71 | K | 998767201 | Přesun hmot pro zámečnické konstrukce stanovený procentní sazbou (%) z ceny vodorovná dopravní vzdálenost do 50 m v objektech výšky do 6 m | % | 1164.375 | 0 | 0 |  |  |  | základní | 0 | 0 | 0 | 0 | 0 | 0 | 16 | K | 2 |  |  |  | ROZPOCET | 0 | 0 | 0 | 0 | 0 | 1 | 0 | 16 | 142
| Online PSC |  | https://podminky.urs.cz/item/CS_URS_2022_02/998767201 | [15 empty] | Online PSC | 2
| D | 783 | Dokončovací práce - nátěry |  |  |  | 0 | [5 empty] | 143.2908 |  | 0.08947 |  | 0 | 2 | D | 1 |  |  |  | ROZPOCET | [6 empty] | 0
72 | K | 783301311 | Příprava podkladu zámečnických konstrukcí před provedením nátěru odmaštění odmašťovačem vodou ředitelným | m2 | 201.166 | 0 | 0 |  |  |  | základní | 0.133 | 26.7551 | 8e-05 | 0.016093 | 0 | 0 | 16 | K | 2 |  |  |  | ROZPOCET | 0 | 0 | 0 | 0 | 0 | 1 | 0 | 16 | 144
| Online PSC |  | https://podminky.urs.cz/item/CS_URS_2022_02/783301311 | [15 empty] | Online PSC | 2
| VV |  | dle TZ a PD, Situační výkres C.6 | [15 empty] | VV | 2 | 1 | True | 0 | ROZPOCET
| VV |  | oplocení - část A | [15 empty] | VV | 2 | 1 | True | 0 | ROZPOCET
| VV |  | (11,355+5,925)*1,400*2 |  | 48.384 | [13 empty] | VV | 2 | 2 | True | 0 | ROZPOCET
| VV |  | oplocení - část C | [15 empty] | VV | 2 | 1 | True | 0 | ROZPOCET
| VV |  | 46,250*1,400*2 |  | 129.5 | [13 empty] | VV | 2 | 2 | True | 0 | ROZPOCET
| VV |  | oplocení - část E | [15 empty] | VV | 2 | 1 | True | 0 | ROZPOCET
| VV |  | 8,315*1,400*2 |  | 23.282 | [13 empty] | VV | 2 | 2 | True | 0 | ROZPOCET
| VV |  | Součet |  | 201.166 | [13 empty] | VV | 2 | 4 | True | 1 | ROZPOCET
73 | K | 783306807 | Odstranění nátěrů ze zámečnických konstrukcí odstraňovačem nátěrů s obroušením | m2 | 180.404 | 0 | 0 |  |  |  | základní | 0.249 | 44.9206 | 0.00010923 | 0.019706 | 0 | 0 | 16 | K | 2 |  |  |  | ROZPOCET | 0 | 0 | 0 | 0 | 0 | 1 | 0 | 16 | 146
| Online PSC |  | https://podminky.urs.cz/item/CS_URS_2022_02/783306807 | [15 empty] | Online PSC | 2
| VV |  | dle TZ a PD, Situační výkres C.6 | [15 empty] | VV | 2 | 1 | True | 0 | ROZPOCET
| VV |  | oplocení - část A | [15 empty] | VV | 2 | 1 | True | 0 | ROZPOCET
| VV |  | (11,355+5,925)*1,400*2 |  | 48.384 | [13 empty] | VV | 2 | 2 | True | 0 | ROZPOCET
| VV |  | oplocení - část C | [15 empty] | VV | 2 | 1 | True | 0 | ROZPOCET
| VV |  | 46,250*1,400*2 |  | 129.5 | [13 empty] | VV | 2 | 2 | True | 0 | ROZPOCET
| VV |  | oplocení - část E, pouze repasovaná branka | [15 empty] | VV | 2 | 1 | True | 0 | ROZPOCET
| VV |  | 0,900*1,400*2 |  | 2.52 | [13 empty] | VV | 2 | 2 | True | 0 | ROZPOCET
| VV |  | Součet |  | 180.404 | [13 empty] | VV | 2 | 4 | True | 1 | ROZPOCET
74 | K | 783314101 | Základní nátěr zámečnických konstrukcí jednonásobný syntetický | m2 | 201.166 | 0 | 0 |  |  |  | základní | 0.184 | 37.0145 | 0.00014375 | 0.028918 | 0 | 0 | 16 | K | 2 |  |  |  | ROZPOCET | 0 | 0 | 0 | 0 | 0 | 1 | 0 | 16 | 148
| Online PSC |  | https://podminky.urs.cz/item/CS_URS_2022_02/783314101 | [15 empty] | Online PSC | 2
| VV |  | dle TZ a PD, Situační výkres C.6 | [15 empty] | VV | 2 | 1 | True | 0 | ROZPOCET
| VV |  | oplocení - část A (barva dle investora a architekta) | [15 empty] | VV | 2 | 1 | True | 0 | ROZPOCET
| VV |  | (11,355+5,925)*1,400*2 |  | 48.384 | [13 empty] | VV | 2 | 2 | True | 0 | ROZPOCET
| VV |  | oplocení - část C (barva dle investora a architekta) | [15 empty] | VV | 2 | 1 | True | 0 | ROZPOCET
| VV |  | 46,250*1,400*2 |  | 129.5 | [13 empty] | VV | 2 | 2 | True | 0 | ROZPOCET
| VV |  | oplocení - část E (barva dle investora a architekta) | [15 empty] | VV | 2 | 1 | True | 0 | ROZPOCET
| VV |  | 8,315*1,400*2 |  | 23.282 | [13 empty] | VV | 2 | 2 | True | 0 | ROZPOCET
| VV |  | Součet |  | 201.166 | [13 empty] | VV | 2 | 4 | True | 1 | ROZPOCET
75 | K | 783317101 | Krycí nátěr (email) zámečnických konstrukcí jednonásobný syntetický standardní | m2 | 201.166 | 0 | 0 |  |  |  | základní | 0.172 | 34.6006 | 0.00012305 | 0.024753 | 0 | 0 | 16 | K | 2 |  |  |  | ROZPOCET | 0 | 0 | 0 | 0 | 0 | 1 | 0 | 16 | 150
| Online PSC |  | https://podminky.urs.cz/item/CS_URS_2022_02/783317101 | [15 empty] | Online PSC | 2

## VRN - Vedlejší rozpočtové...
[9 empty] | >> skryté sloupce << | [9 empty] | {67bc1b7f-dfe1-48a5-a7eb-46f162a483d5}
2
| KRYCÍ LIST SOUPISU PRACÍ | [8 empty] | v --- níže se nacházejí doplnkové a pomocné údaje k sestavám --- v | [8 empty] | False
Stavba:
ZŠ a MŠ Chlebovice - tělocvična
Objekt:
01 - SO 01 - Dostavba tělocvičny
Soupis:
VRN - Vedlejší rozpočtové...
| KSO: |  |  |  |  | CC-CZ:
| Místo: |  | ul. Pod Kabáticí 107,193, Frýdek-Místek Ch |  |  | Datum: | 8. 7. 2022
| Zadavatel: |  |  |  |  | IČ:
|  | Statutární město Frýdek-Místek |  |  |  | DIČ:
| Zhotovitel: |  |  |  |  | IČ:
|  | Dle výběrového řízení investora |  |  |  | DIČ:
| Projektant: |  |  |  |  | IČ:
|  | JANKO Projekt s.r.o. |  |  |  | DIČ:
| Zpracovatel: |  |  |  |  | IČ:
|  | Katerinec |  |  |  | DIČ:
Poznámka:
| Cena bez DPH | [5 empty] | 0
|  |  | Základ daně |  |  | Sazba daně | Výše daně
| DPH | základní | 0 |  |  | 21% | 0
|  | snížená | 0 |  |  | 15% | 0
|  | zákl. přenesená | 0 |  |  | 21% | 0
|  | sníž. přenesená | 0 |  |  | 15% | 0
|  | nulová | 0 |  |  | 0% | 0
| Cena s DPH |  |  | v | CZK |  | 0
REKAPITULACE ČLENĚNÍ SOUPISU PRACÍ
Stavba:
ZŠ a MŠ Chlebovice - tělocvična
Objekt:
01 - SO 01 - Dostavba tělocvičny
Soupis:
VRN - Vedlejší rozpočtové...
Místo: |  |  | ul. Pod Kabáticí 107,193, Frýdek-Místek Ch |  |  | Datum: | 8. 7. 2022
Zadavatel: |  |  | Statutární město Frýdek-Místek |  |  | Projektant: | JANKO Projekt s.r.o.
Zhotovitel: |  |  | Dle výběrového řízení investora |  |  | Zpracovatel: | Katerinec
Kód dílu - Popis | [6 empty] | Cena celkem [CZK]
Náklady stavby celkem | [6 empty] | 0 | [12 empty] | -1
| VRN - Vedlejší rozpočtové náklady | [5 empty] | 0
| VRN1 - Průzkumné, geodetické a projektové práce | [5 empty] | 0
| VRN2 - Příprava staveniště | [5 empty] | 0
| VRN3 - Zařízení staveniště | [5 empty] | 0
| VRN4 - Inženýrská činnost | [5 empty] | 0
| VRN7 - Provozní vlivy | [5 empty] | 0
| VRN9 - Ostatní náklady | [5 empty] | 0
SOUPIS PRACÍ
Stavba:
ZŠ a MŠ Chlebovice - tělocvična
Objekt:
01 - SO 01 - Dostavba tělocvičny
Soupis:
VRN - Vedlejší rozpočtové...
Místo: |  |  | ul. Pod Kabáticí 107,193, Frýdek-Místek Ch |  |  | Datum: | 8. 7. 2022
Zadavatel: |  |  | Statutární město Frýdek-Místek |  |  | Projektant: | JANKO Projekt s.r.o.
Zhotovitel: |  |  | Dle výběrového řízení investora |  |  | Zpracovatel: | Katerinec
PČ | Typ | Kód | Popis | MJ | Množství | J.cena [CZK] | Cena celkem [CZK] | Cenová soustava |  |  | DPH | J. Nh [h] | Nh celkem [h] | J. hmotnost [t] | Hmotnost celkem [t] | J. suť [t] | Suť Celkem [t]
Náklady soupisu celkem | [6 empty] | 0 | [5 empty] | 0 |  | 0 |  | 0 |  | D | -1 | [10 empty] | 0
| D | VRN | Vedlejší rozpočtové náklady |  |  |  | 0 | [5 empty] | 0 |  | 0 |  | 0 | 5 | D | 0 |  |  |  | ROZPOCET | [6 empty] | 0
| D | VRN1 | Průzkumné, geodetické a projektové práce |  |  |  | 0 | [5 empty] | 0 |  | 0 |  | 0 | 5 | D | 1 |  |  |  | ROZPOCET | [6 empty] | 0
1 | K | 012002000 | Geodetické práce | kpl | 1 | 0 | 0 |  |  |  | základní | 0 | 0 | 0 | 0 | 0 | 0 | 4 | K | 2 |  |  |  | ROZPOCET | 0 | 0 | 0 | 0 | 0 | 1 | 0 | 4 | 2
| Online PSC |  | https://podminky.urs.cz/item/CS_URS_2022_02/012002000 | [15 empty] | Online PSC | 2
| VV |  | - vytyčení stavby dle projektové dokumentace, zaměření skutečného provedení stavby | [15 empty] | VV | 2 | 1 | True | 0 | ROZPOCET
| VV |  | - vytýčení stávajících inženýrských sítí | [15 empty] | VV | 2 | 1 | True | 0 | ROZPOCET
| VV |  | 1 |  | 1 | [13 empty] | VV | 2 | 2 | True | 0 | ROZPOCET
| VV |  | Součet |  | 1 | [13 empty] | VV | 2 | 4 | True | 1 | ROZPOCET
2 | K | 013254000 | Dokumentace skutečného provedení stavby | kpl | 1 | 0 | 0 |  |  |  | základní | 0 | 0 | 0 | 0 | 0 | 0 | 4 | K | 2 |  |  |  | ROZPOCET | 0 | 0 | 0 | 0 | 0 | 1 | 0 | 4 | 4
| Online PSC |  | https://podminky.urs.cz/item/CS_URS_2022_02/013254000 | [15 empty] | Online PSC | 2
| VV |  | - Vypracování DOKUMENTACE SKUTEČNÉHO PROVEDENÍ STAVBY včetně geodetického zaměření (polohopis+výškopis) STAVBY | [15 empty] | VV | 2 | 1 | True | 0 | ROZPOCET
| VV |  | vč. inženýrských sítí a zemního vedení technické infrastruktury v počtu a formátech dle SoD | [15 empty] | VV | 2 | 1 | True | 0 | ROZPOCET
| VV |  | 1 |  | 1 | [13 empty] | VV | 2 | 2 | True | 0 | ROZPOCET
| VV |  | Součet |  | 1 | [13 empty] | VV | 2 | 4 | True | 1 | ROZPOCET
3 | K | 013294000 | Ostatní dokumentace | kpl | 1 | 0 | 0 |  |  |  | základní | 0 | 0 | 0 | 0 | 0 | 0 | 4 | K | 2 |  |  |  | ROZPOCET | 0 | 0 | 0 | 0 | 0 | 1 | 0 | 4 | 6
| Online PSC |  | https://podminky.urs.cz/item/CS_URS_2022_02/013294000 | [15 empty] | Online PSC | 2
| VV |  | - Vypracování zhotovitelské REALIZAČNÍ a VÝROBNÍ projektové dokumentace dle požadavků PD | [15 empty] | VV | 2 | 1 | True | 0 | ROZPOCET
| VV |  | 1 |  | 1 | [13 empty] | VV | 2 | 2 | True | 0 | ROZPOCET
| VV |  | Součet |  | 1 | [13 empty] | VV | 2 | 4 | True | 1 | ROZPOCET
| D | VRN2 | Příprava staveniště |  |  |  | 0 | [5 empty] | 0 |  | 0 |  | 0 | 5 | D | 1 |  |  |  | ROZPOCET | [6 empty] | 0
4 | K | 020001000 | Příprava staveniště | kpl | 1 | 0 | 0 |  |  |  | základní | 0 | 0 | 0 | 0 | 0 | 0 | 4 | K | 2 |  |  |  | ROZPOCET | 0 | 0 | 0 | 0 | 0 | 1 | 0 | 4 | 8
| Online PSC |  | https://podminky.urs.cz/item/CS_URS_2022_02/020001000 | [15 empty] | Online PSC | 2
| VV |  | - Zajištění bezpečného příjezdu a přístupu na staveniště včetně dopravního značení a potřebných souhlasů a rozhodnutí s vybudováním | [15 empty] | VV | 2 | 1 | True | 0 | ROZPOCET
| VV |  | zařízení staveniště, náklady na vypracování potřebné dokumentace pro provoz staveniště z hlediska požární ochrany (požární řád a | [15 empty] | VV | 2 | 1 | True | 0 | ROZPOCET
| VV |  | poplachová směrnice) a z hlediska provozu staveniště (provozně dopravní řád) | [15 empty] | VV | 2 | 1 | True | 0 | ROZPOCET
| VV |  | - Náklady s připojením staveniště na energie + zajištění měření odběru energií | [15 empty] | VV | 2 | 1 | True | 0 | ROZPOCET
| VV |  | - Vytýčení obvodu staveniště | [15 empty] | VV | 2 | 1 | True | 0 | ROZPOCET
| VV |  | - Oplocení, osvětlení a zabezpečení prostoru staveniště proti neoprávněnému vstupu | [15 empty] | VV | 2 | 1 | True | 0 | ROZPOCET
| VV |  | 1 |  | 1 | [13 empty] | VV | 2 | 2 | True | 0 | ROZPOCET
| VV |  | Součet |  | 1 | [13 empty] | VV | 2 | 4 | True | 1 | ROZPOCET
| D | VRN3 | Zařízení staveniště |  |  |  | 0 | [5 empty] | 0 |  | 0 |  | 0 | 5 | D | 1 |  |  |  | ROZPOCET | [6 empty] | 0
5 | K | 030001000 | Zařízení staveniště | kpl | 1 | 0 | 0 |  |  |  | základní | 0 | 0 | 0 | 0 | 0 | 0 | 4 | K | 2 |  |  |  | ROZPOCET | 0 | 0 | 0 | 0 | 0 | 1 | 0 | 4 | 10
| Online PSC |  | https://podminky.urs.cz/item/CS_URS_2022_02/030001000 | [15 empty] | Online PSC | 2
| VV |  | - Náklady na vybavení zařízení staveniště | [15 empty] | VV | 2 | 1 | True | 0 | ROZPOCET
| VV |  | - Náklady na spotřebované energie provozem zařízení staveniště | [15 empty] | VV | 2 | 1 | True | 0 | ROZPOCET
| VV |  | - Náklady na úklid v prostoru staveniště a příjezdových komunikací ke staveništi | [15 empty] | VV | 2 | 1 | True | 0 | ROZPOCET
| VV |  | - Opatření k zabránění nadměrného zatěžování staveniště a jeho okolí prachem (např. používání krycích plachet, kropení sutě a odtěžované zeminy vodo | [15 empty] | VV | 2 | 1 | True | 0 | ROZPOCET
| VV |  | 1 |  | 1 | [13 empty] | VV | 2 | 2 | True | 0 | ROZPOCET
| VV |  | Součet |  | 1 | [13 empty] | VV | 2 | 4 | True | 1 | ROZPOCET
6 | K | 035103001 | Pronájem ploch | kpl | 1 | 0 | 0 |  |  |  | základní | 0 | 0 | 0 | 0 | 0 | 0 | 4 | K | 2 |  |  |  | ROZPOCET | 0 | 0 | 0 | 0 | 0 | 1 | 0 | 4 | 12
| Online PSC |  | https://podminky.urs.cz/item/CS_URS_2022_02/035103001 | [15 empty] | Online PSC | 2
| VV |  | - Náklady a poplatky spojené s užíváním veřejných ploch a prostranství, pokud jsou stavebními pracemi nebo souvisejícími | [15 empty] | VV | 2 | 1 | True | 0 | ROZPOCET
| VV |  | činnostmi dotčeny, a to včetně užívání ploch v souvislosti s uložením stavebního materiálu nebo stavebního odpadu. | [15 empty] | VV | 2 | 1 | True | 0 | ROZPOCET
| VV |  | 1 |  | 1 | [13 empty] | VV | 2 | 2 | True | 0 | ROZPOCET
| VV |  | Součet |  | 1 | [13 empty] | VV | 2 | 4 | True | 1 | ROZPOCET
7 | K | 039002000 | Zrušení zařízení staveniště | kpl | 1 | 0 | 0 |  |  |  | základní | 0 | 0 | 0 | 0 | 0 | 0 | 4 | K | 2 |  |  |  | ROZPOCET | 0 | 0 | 0 | 0 | 0 | 1 | 0 | 4 | 14
| Online PSC |  | https://podminky.urs.cz/item/CS_URS_2022_02/039002000 | [15 empty] | Online PSC | 2
| VV |  | - Náklady na odstranění a odvoz zařízení staveniště | [15 empty] | VV | 2 | 1 | True | 0 | ROZPOCET
| VV |  | - Uvedení stavbou dotčených ploch a ploch zařízení staveniště do původního stavu | [15 empty] | VV | 2 | 1 | True | 0 | ROZPOCET
| VV |  | 1 |  | 1 | [13 empty] | VV | 2 | 2 | True | 0 | ROZPOCET
| VV |  | Součet |  | 1 | [13 empty] | VV | 2 | 4 | True | 1 | ROZPOCET
| D | VRN4 | Inženýrská činnost |  |  |  | 0 | [5 empty] | 0 |  | 0 |  | 0 | 5 | D | 1 |  |  |  | ROZPOCET | [6 empty] | 0
8 | K | 045203000 | Kompletační činnost | kpl | 1 | 0 | 0 |  |  |  | základní | 0 | 0 | 0 | 0 | 0 | 0 | 4 | K | 2 |  |  |  | ROZPOCET | 0 | 0 | 0 | 0 | 0 | 1 | 0 | 4 | 16
| Online PSC |  | https://podminky.urs.cz/item/CS_URS_2022_02/045203000 | [15 empty] | Online PSC | 2
| VV |  | - kompletní dokladová část dle SoD (revize, atesty, certifikáty, prohlášení o shodě) pro předání a převzetí dokončeného díla a pro | [15 empty] | VV | 2 | 1 | True | 0 | ROZPOCET
| VV |  | - náklady zhotovitele, související s prováděním zkoušek a REVIZÍ předepsaných technickými normami a vyjádřeními dotčených | [15 empty] | VV | 2 | 1 | True | 0 | ROZPOCET
| VV |  | orgánů pro řádné provedení a předání díla | [15 empty] | VV | 2 | 1 | True | 0 | ROZPOCET
| VV |  | - náklady na individuální zkoušky dodaných a smontovaných technologických zařízení včetně komplexního vyzkoušení | [15 empty] | VV | 2 | 1 | True | 0 | ROZPOCET
| VV |  | - náklady zhotovitele na vypracování provozních řádů pro trvalý provoz | [15 empty] | VV | 2 | 1 | True | 0 | ROZPOCET
| VV |  | - náklady na předání všech návodů k obsluze a údržbě pro technologická zařízení a náklady na zaškolení obsluhy objednatele | [15 empty] | VV | 2 | 1 | True | 0 | ROZPOCET
| VV |  | 1 |  | 1 | [13 empty] | VV | 2 | 2 | True | 0 | ROZPOCET
| VV |  | Součet |  | 1 | [13 empty] | VV | 2 | 4 | True | 1 | ROZPOCET
| D | VRN7 | Provozní vlivy |  |  |  | 0 | [5 empty] | 0 |  | 0 |  | 0 | 5 | D | 1 |  |  |  | ROZPOCET | [6 empty] | 0
9 | K | 072002000 | Silniční provoz | kpl | 1 | 0 | 0 |  |  |  | základní | 0 | 0 | 0 | 0 | 0 | 0 | 4 | K | 2 |  |  |  | ROZPOCET | 0 | 0 | 0 | 0 | 0 | 1 | 0 | 4 | 18
| Online PSC |  | https://podminky.urs.cz/item/CS_URS_2022_02/072002000 | [15 empty] | Online PSC | 2
| VV |  | - Dočasná dopravní opatření | [15 empty] | VV | 2 | 1 | True | 0 | ROZPOCET
| VV |  | - Náklady na vyhotovení návrhu dočasného dopravního značení, jeho projednání s dotčenými orgány a organizacemi, | [15 empty] | VV | 2 | 1 | True | 0 | ROZPOCET
| VV |  | dodání dopravních značek, jejich rozmístění a přemísťování a jejich údržba v průběhu výstavby včetně následného odstranění po | [15 empty] | VV | 2 | 1 | True | 0 | ROZPOCET
| VV |  | ukončení stavebních prací. | [15 empty] | VV | 2 | 1 | True | 0 | ROZPOCET
| VV |  | 1 |  | 1 | [13 empty] | VV | 2 | 2 | True | 0 | ROZPOCET
| VV |  | Součet |  | 1 | [13 empty] | VV | 2 | 4 | True | 1 | ROZPOCET
| D | VRN9 | Ostatní náklady |  |  |  | 0 | [5 empty] | 0 |  | 0 |  | 0 | 5 | D | 1 |  |  |  | ROZPOCET | [6 empty] | 0
10 | K | 094002000 | Ostatní náklady související s výstavbou | kpl | 1 | 0 | 0 |  |  |  | základní | 0 | 0 | 0 | 0 | 0 | 0 | 4 | K | 2 |  |  |  | ROZPOCET | 0 | 0 | 0 | 0 | 0 | 1 | 0 | 4 | 20
| Online PSC |  | https://podminky.urs.cz/item/CS_URS_2022_02/094002000 | [15 empty] | Online PSC | 2
| VV |  | - náklady na označení stavby - velkorozměrová tabule | [15 empty] | VV | 2 | 1 | True | 0 | ROZPOCET
| VV |  | 1 |  | 1 | [13 empty] | VV | 2 | 2 | True | 0 | ROZPOCET
| VV |  | Součet |  | 1 | [13 empty] | VV | 2 | 4 | True | 1 | ROZPOCET
11 | K | 094-001 | Ochrana stávajících inženýrských sítí | kpl | 1 | 0 | 0 |  |  |  | základní | 0 | 0 | 0 | 0 | 0 | 0 | 4 | K | 2 |  |  |  | ROZPOCET | 0 | 0 | 0 | 0 | 0 | 1 | 0 | 4 | 22
| Online PSC |  | https://podminky.urs.cz/item/CS_URS_2022_02/094-001 | [15 empty] | Online PSC | 2
| VV |  | - Zahrnuje náklady na přezkoumání podkladů objednatele o stavu inženýrských sítí probíhajících staveništěm nebo | [15 empty] | VV | 2 | 1 | True | 0 | ROZPOCET
| VV |  | dotčenými stavbou i mimo území staveniště, kontrola a vytýčení jejich skutečné trasy a provedení ochranných opatření | [15 empty] | VV | 2 | 1 | True | 0 | ROZPOCET
| VV |  | - kontrola a vytýčení jejich skutečné trasy a provedení ochranných opatření pro zabezpečení stávajících inženýrských sítí. | [15 empty] | VV | 2 | 1 | True | 0 | ROZPOCET
| VV |  | 1 |  | 1 | [13 empty] | VV | 2 | 2 | True | 0 | ROZPOCET
| VV |  | Součet |  | 1 | [13 empty] | VV | 2 | 4 | True | 1 | ROZPOCET
12 | K | 094-002 | Náklady spojené s výstavbou, zejména s prováděním pilot a základových konstrukcí, s ohledem na omezené prostorové podmínky v blízkosti stávajících budov | kpl | 1 | 0 | 0 |  |  |  | základní | 0 | 0 | 0 | 0 | 0 | 0 | 4 | K | 2 |  |  |  | ROZPOCET | 0 | 0 | 0 | 0 | 0 | 1 | 0 | 4 | 24
| Online PSC |  | https://podminky.urs.cz/item/CS_URS_2022_02/094-002 | [15 empty] | Online PSC | 2

## 02 - SO 02 - Zdravoinstalace
[9 empty] | >> skryté sloupce << | [9 empty] | {b72fdf17-de67-4e48-99c7-e3b1a0a44ce9}
2
| KRYCÍ LIST SOUPISU PRACÍ | [8 empty] | v --- níže se nacházejí doplnkové a pomocné údaje k sestavám --- v | [8 empty] | False
Stavba:
ZŠ a MŠ Chlebovice - tělocvična
Objekt:
02 - SO 02 - Zdravoinstalace
| KSO: |  |  |  |  | CC-CZ:
| Místo: |  | ul. Pod Kabáticí 107,193, Frýdek-Místek Ch |  |  | Datum: | 8. 7. 2022
| Zadavatel: |  |  |  |  | IČ:
|  | Statutární město Frýdek-Místek |  |  |  | DIČ:
| Zhotovitel: |  |  |  |  | IČ:
|  | Dle výběrového řízení investora |  |  |  | DIČ:
| Projektant: |  |  |  |  | IČ:
|  | JANKO Projekt s.r.o. |  |  |  | DIČ:
| Zpracovatel: |  |  |  |  | IČ:
|  | Katerinec |  |  |  | DIČ:
Poznámka:
| Cena bez DPH | [5 empty] | 0
|  |  | Základ daně |  |  | Sazba daně | Výše daně
| DPH | základní | 0 |  |  | 21% | 0
|  | snížená | 0 |  |  | 15% | 0
|  | zákl. přenesená | 0 |  |  | 21% | 0
|  | sníž. přenesená | 0 |  |  | 15% | 0
|  | nulová | 0 |  |  | 0% | 0
| Cena s DPH |  |  | v | CZK |  | 0
REKAPITULACE ČLENĚNÍ SOUPISU PRACÍ
Stavba:
ZŠ a MŠ Chlebovice - tělocvična
Objekt:
02 - SO 02 - Zdravoinstalace
Místo: |  |  | ul. Pod Kabáticí 107,193, Frýdek-Místek Ch |  |  | Datum: | 8. 7. 2022
Zadavatel: |  |  | Statutární město Frýdek-Místek |  |  | Projektant: | JANKO Projekt s.r.o.
Zhotovitel: |  |  | Dle výběrového řízení investora |  |  | Zpracovatel: | Katerinec
Kód dílu - Popis | [6 empty] | Cena celkem [CZK]
Náklady stavby celkem | [6 empty] | 0 | [12 empty] | -1
| D1 - Vnitřní vodoinstalace a zdravotechnika | [5 empty] | 0
| 722 - Vnitřní vodovod | [5 empty] | 0
| 725 - Zařizovací předměty | [5 empty] | 0
| M - Montážní přirážky | [5 empty] | 0
| HZS - Hodinové zúčtovací sazby | [5 empty] | 0
| VRN - Vedlejší rozpočtové náklady | [5 empty] | 0
| VRN3 - Zařízení staveniště | [5 empty] | 0
SOUPIS PRACÍ
Stavba:
ZŠ a MŠ Chlebovice - tělocvična
Objekt:
02 - SO 02 - Zdravoinstalace
Místo: |  |  | ul. Pod Kabáticí 107,193, Frýdek-Místek Ch |  |  | Datum: | 8. 7. 2022
Zadavatel: |  |  | Statutární město Frýdek-Místek |  |  | Projektant: | JANKO Projekt s.r.o.
Zhotovitel: |  |  | Dle výběrového řízení investora |  |  | Zpracovatel: | Katerinec
PČ | Typ | Kód | Popis | MJ | Množství | J.cena [CZK] | Cena celkem [CZK] | Cenová soustava |  |  | DPH | J. Nh [h] | Nh celkem [h] | J. hmotnost [t] | Hmotnost celkem [t] | J. suť [t] | Suť Celkem [t]
Náklady soupisu celkem | [6 empty] | 0 | [5 empty] | 16 |  | 0 |  | 0 |  | D | -1 | [7 empty] | 0
| D | D1 | Vnitřní vodoinstalace a zdravotechnika |  |  |  | 0 | [5 empty] | 0 |  | 0 |  | 0 | 1 | D | 0 | ROZPOCET | [6 empty] | 0
| D | 722 | Vnitřní vodovod |  |  |  | 0 | [5 empty] | 0 |  | 0 |  | 0 | 2 | D | 1 | ROZPOCET | [6 empty] | 0
1 | K | 001VD | Vodoinstalace rezerva | soubor | 1 | 0 | 0 |  |  |  | základní | 0 | 0 | 0 | 0 | 0 | 0 | 16 | K | 2 | ROZPOCET | 0 | 0 | 0 | 0 | 0 | 1 | 0 | 16 | 2
2 | K | 722290234R00 | Proplach a dezinfekce vodovod.potrubí DN 80 | m | 107 | 0 | 0 |  |  |  | základní | 0 | 0 | 0 | 0 | 0 | 0 | 16 | K | 2 | ROZPOCET | 0 | 0 | 0 | 0 | 0 | 1 | 0 | 16 | 4
3 | K | 722235116R00 | Kohout vod.kul.,vnitř.-vnitř.z. DN 50 | kus | 1 | 0 | 0 |  |  |  | základní | 0 | 0 | 0 | 0 | 0 | 0 | 16 | K | 2 | ROZPOCET | 0 | 0 | 0 | 0 | 0 | 1 | 0 | 16 | 6
4 | K | 722235113R00 | Kohout vod.kul.,vnitř.-vnitř.z.DN 25 | kus | 2 | 0 | 0 |  |  |  | základní | 0 | 0 | 0 | 0 | 0 | 0 | 16 | K | 2 | ROZPOCET | 0 | 0 | 0 | 0 | 0 | 1 | 0 | 16 | 8
5 | K | 722235646R00 | Klapka vod.zpětná vodorovná DN 50 | kus | 1 | 0 | 0 |  |  |  | základní | 0 | 0 | 0 | 0 | 0 | 0 | 16 | K | 2 | ROZPOCET | 0 | 0 | 0 | 0 | 0 | 1 | 0 | 16 | 10
6 | K | 722249102R00 | Montáž armatury požární - hydrant G 1 | kus | 1 | 0 | 0 |  |  |  | základní | 0 | 0 | 0 | 0 | 0 | 0 | 16 | K | 2 | ROZPOCET | 0 | 0 | 0 | 0 | 0 | 1 | 0 | 16 | 12
7 | K | 722241112R00 | Armatura požární - hydrant K 522 A, G 3/4 | kus | 1 | 0 | 0 |  |  |  | základní | 0 | 0 | 0 | 0 | 0 | 0 | 16 | K | 2 | ROZPOCET | 0 | 0 | 0 | 0 | 0 | 1 | 0 | 16 | 14
8 | K | 722259201R00 | Montáž hydrantového systému D25 | kus | 1 | 0 | 0 |  |  |  | základní | 0 | 0 | 0 | 0 | 0 | 0 | 16 | K | 2 | ROZPOCET | 0 | 0 | 0 | 0 | 0 | 1 | 0 | 16 | 16
9 | K | 44982652 | Hydrantový systém s hadicí D25/30 | kus | 1 | 0 | 0 |  |  |  | základní | 0 | 0 | 0 | 0 | 0 | 0 | 16 | K | 2 | ROZPOCET | 0 | 0 | 0 | 0 | 0 | 1 | 0 | 16 | 18
10 | K | 722259991R00 | Tlaková zkouška nástěnného požárního hydrantu | kus | 1 | 0 | 0 |  |  |  | základní | 0 | 0 | 0 | 0 | 0 | 0 | 16 | K | 2 | ROZPOCET | 0 | 0 | 0 | 0 | 0 | 1 | 0 | 16 | 20
11 | K | 722235113R00 | Kohout vod.kul.,vnitř.-vnitř.z.DN 25 | kus | 1 | 0 | 0 |  |  |  | základní | 0 | 0 | 0 | 0 | 0 | 0 | 16 | K | 2 | ROZPOCET | 0 | 0 | 0 | 0 | 0 | 1 | 0 | 16 | 22
12 | K | 722259994R00 | Revize nástěnného požárního hydrantu | kus | 1 | 0 | 0 |  |  |  | základní | 0 | 0 | 0 | 0 | 0 | 0 | 16 | K | 2 | ROZPOCET | 0 | 0 | 0 | 0 | 0 | 1 | 0 | 16 | 24
13 | K | 722202213R00 | Nástěnka MZD PP-R D 20xR1/2 | kus | 20 | 0 | 0 |  |  |  | základní | 0 | 0 | 0 | 0 | 0 | 0 | 16 | K | 2 | ROZPOCET | 0 | 0 | 0 | 0 | 0 | 1 | 0 | 16 | 26
14 | K | 722202217R00 | Nástěnka MZD PP- D 25xR3/4 | kus | 18 | 0 | 0 |  |  |  | základní | 0 | 0 | 0 | 0 | 0 | 0 | 16 | K | 2 | ROZPOCET | 0 | 0 | 0 | 0 | 0 | 1 | 0 | 16 | 28
15 | K | 722130233R00 | Potrubí z trub.závit.pozink.svařovan. 11343,DN 25 | m | 7.5 | 0 | 0 |  |  |  | základní | 0 | 0 | 0 | 0 | 0 | 0 | 16 | K | 2 | ROZPOCET | 0 | 0 | 0 | 0 | 0 | 1 | 0 | 16 | 30
16 | K | 722172337R00 | Potrubí z PPR, D 75x12,5 mm, PN 20, vč. zed.výpom. | m | 10 | 0 | 0 |  |  |  | základní | 0 | 0 | 0 | 0 | 0 | 0 | 16 | K | 2 | ROZPOCET | 0 | 0 | 0 | 0 | 0 | 1 | 0 | 16 | 32
17 | K | 722172335R00 | Potrubí z PPR, D 50x8,3 mm, PN 20, vč. zed. výpom. | m | 18 | 0 | 0 |  |  |  | základní | 0 | 0 | 0 | 0 | 0 | 0 | 16 | K | 2 | ROZPOCET | 0 | 0 | 0 | 0 | 0 | 1 | 0 | 16 | 34
18 | K | 722172334R00 | Potrubí z PPR, D 40x6,7 mm, PN 20, vč. zed. výpom. | m | 16.5 | 0 | 0 |  |  |  | základní | 0 | 0 | 0 | 0 | 0 | 0 | 16 | K | 2 | ROZPOCET | 0 | 0 | 0 | 0 | 0 | 1 | 0 | 16 | 36
19 | K | 722172333R00 | Potrubí z PPR, D 32x5,4 mm, PN 20, vč. zed. výpom. | m | 55 | 0 | 0 |  |  |  | základní | 0 | 0 | 0 | 0 | 0 | 0 | 16 | K | 2 | ROZPOCET | 0 | 0 | 0 | 0 | 0 | 1 | 0 | 16 | 38
20 | K | 722181211RV9 | Izolace návleková tl. stěny 6 mm | m | 107 | 0 | 0 |  |  |  | základní | 0 | 0 | 0 | 0 | 0 | 0 | 16 | K | 2 | ROZPOCET | 0 | 0 | 0 | 0 | 0 | 1 | 0 | 16 | 40
21 | K | 998722101R00 | Přesun hmot pro vnitřní vodovod, výšky do 6 m | t | 0.72 | 0 | 0 |  |  |  | základní | 0 | 0 | 0 | 0 | 0 | 0 | 16 | K | 2 | ROZPOCET | 0 | 0 | 0 | 0 | 0 | 1 | 0 | 16 | 42
| D | 725 | Zařizovací předměty |  |  |  | 0 | [5 empty] | 0 |  | 0 |  | 0 | 2 | D | 1 | ROZPOCET | [6 empty] | 0
22 | K | 725814123R00 | Ventil rohový bez zpět. kl. DN15 x DN20 | soubor | 17 | 0 | 0 |  |  |  | základní | 0 | 0 | 0 | 0 | 0 | 0 | 16 | K | 2 | ROZPOCET | 0 | 0 | 0 | 0 | 0 | 1 | 0 | 16 | 44
23 | K | 55110061 | Hadice FLEXI sanitární (9x13) 150204 l 40 cm | kus | 12 | 0 | 0 |  |  |  | základní | 0 | 0 | 0 | 0 | 0 | 0 | 16 | K | 2 | ROZPOCET | 0 | 0 | 0 | 0 | 0 | 1 | 0 | 16 | 46
24 | K | 725539105R00 | Montáž elektr.ohřívačů, ostatní typy | soubor | 1 | 0 | 0 |  |  |  | základní | 0 | 0 | 0 | 0 | 0 | 0 | 16 | K | 2 | ROZPOCET | 0 | 0 | 0 | 0 | 0 | 1 | 0 | 16 | 48
25 | K | 4843875353 | Ohřívač vody zásob. 300, stac. | kus | 1 | 0 | 0 |  |  |  | základní | 0 | 0 | 0 | 0 | 0 | 0 | 16 | K | 2 | ROZPOCET | 0 | 0 | 0 | 0 | 0 | 1 | 0 | 16 | 50
26 | K | 725219401R00 | Montáž umyvadel na šrouby do zdiva | soubor | 4 | 0 | 0 |  |  |  | základní | 0 | 0 | 0 | 0 | 0 | 0 | 16 | K | 2 | ROZPOCET | 0 | 0 | 0 | 0 | 0 | 1 | 0 | 16 | 52
27 | K | 64213637 | Umyvadlo 65x52 cm s otvorem pro baterii | kus | 4 | 0 | 0 |  |  |  | základní | 0 | 0 | 0 | 0 | 0 | 0 | 16 | K | 2 | ROZPOCET | 0 | 0 | 0 | 0 | 0 | 1 | 0 | 16 | 54
28 | K | 725219201R00 | Montáž umyvadel na konzoly | soubor | 1 | 0 | 0 |  |  |  | základní | 0 | 0 | 0 | 0 | 0 | 0 | 16 | K | 2 | ROZPOCET | 0 | 0 | 0 | 0 | 0 | 1 | 0 | 16 | 56
29 | K | 64213608 | Umyvadlo otv.bat.přepad 650x550 zdravotní | kus | 1 | 0 | 0 |  |  |  | základní | 0 | 0 | 0 | 0 | 0 | 0 | 16 | K | 2 | ROZPOCET | 0 | 0 | 0 | 0 | 0 | 1 | 0 | 16 | 58
30 | K | 725823111RT1 | Baterie umyvadlová stoján. ruční, bez otvír.odpadu | kus | 5 | 0 | 0 |  |  |  | základní | 0 | 0 | 0 | 0 | 0 | 0 | 16 | K | 2 | ROZPOCET | 0 | 0 | 0 | 0 | 0 | 1 | 0 | 16 | 60
31 | K | 725823111RT2 | Baterie umyvadlová stoján. ruční, bez otvír.odpadu prod. páka | kus | 1 | 0 | 0 |  |  |  | základní | 0 | 0 | 0 | 0 | 0 | 0 | 16 | K | 2 | ROZPOCET | 0 | 0 | 0 | 0 | 0 | 1 | 0 | 16 | 62
32 | K | 725019103R00 | Výlevka závěsná s plastovou mřížkou | soubor | 1 | 0 | 0 |  |  |  | základní | 0 | 0 | 0 | 0 | 0 | 0 | 16 | K | 2 | ROZPOCET | 0 | 0 | 0 | 0 | 0 | 1 | 0 | 16 | 64
33 | K | 726211367R00 | Modul-výlevka, h 130 cm | soubor | 1 | 0 | 0 |  |  |  | základní | 0 | 0 | 0 | 0 | 0 | 0 | 16 | K | 2 | ROZPOCET | 0 | 0 | 0 | 0 | 0 | 1 | 0 | 16 | 66
34 | K | 725014161R00 | Klozet závěsný včetně sedátka, hl.530 mm | soubor | 3 | 0 | 0 |  |  |  | základní | 0 | 0 | 0 | 0 | 0 | 0 | 16 | K | 2 | ROZPOCET | 0 | 0 | 0 | 0 | 0 | 1 | 0 | 16 | 68
35 | K | 726212321R00 | Modul-PRO WC SYSTEM, pro závěsné WC | soubor | 2 | 0 | 0 |  |  |  | základní | 0 | 0 | 0 | 0 | 0 | 0 | 16 | K | 2 | ROZPOCET | 0 | 0 | 0 | 0 | 0 | 1 | 0 | 16 | 70
36 | K | 726211331R00 | Modul-WC, UP320, ZTP, h 112 cm | soubor | 1 | 0 | 0 |  |  |  | základní | 0 | 0 | 0 | 0 | 0 | 0 | 16 | K | 2 | ROZPOCET | 0 | 0 | 0 | 0 | 0 | 1 | 0 | 16 | 72
37 | K | 725835113RT1 | Baterie vanová nástěnná ruční, vč. příslušenstvím | soubor | 1 | 0 | 0 |  |  |  | základní | 0 | 0 | 0 | 0 | 0 | 0 | 16 | K | 2 | ROZPOCET | 0 | 0 | 0 | 0 | 0 | 1 | 0 | 16 | 74
38 | K | 721171239R00 | Tvarovka k připojení závěsného WC HL227, D 90/110 | kus | 4 | 0 | 0 |  |  |  | základní | 0 | 0 | 0 | 0 | 0 | 0 | 16 | K | 2 | ROZPOCET | 0 | 0 | 0 | 0 | 0 | 1 | 0 | 16 | 76
39 | K | 725539102R00 | Montáž elektr.ohřívačů | soubor | 1 | 0 | 0 |  |  |  | základní | 0 | 0 | 0 | 0 | 0 | 0 | 16 | K | 2 | ROZPOCET | 0 | 0 | 0 | 0 | 0 | 1 | 0 | 16 | 78
40 | K | 54132231 | Ohřívač vody elektrický EO 6,6L 2 kW | kus | 1 | 0 | 0 |  |  |  | základní | 0 | 0 | 0 | 0 | 0 | 0 | 16 | K | 2 | ROZPOCET | 0 | 0 | 0 | 0 | 0 | 1 | 0 | 16 | 80
41 | K | 725291136R00 | Madlo dvojité sklopné bílé Novaservis dl. 852 mm | soubor | 2 | 0 | 0 |  |  |  | základní | 0 | 0 | 0 | 0 | 0 | 0 | 16 | K | 2 | ROZPOCET | 0 | 0 | 0 | 0 | 0 | 1 | 0 | 16 | 82
42 | K | 725819202R00 | Montáž ventilu nástěnného G 3/4 | soubor | 23 | 0 | 0 |  |  |  | základní | 0 | 0 | 0 | 0 | 0 | 0 | 16 | K | 2 | ROZPOCET | 0 | 0 | 0 | 0 | 0 | 1 | 0 | 16 | 84
43 | K | 55110843 | Tlačítkový samouzavírací ventil | kus | 8 | 0 | 0 |  |  |  | základní | 0 | 0 | 0 | 0 | 0 | 0 | 16 | K | 2 | ROZPOCET | 0 | 0 | 0 | 0 | 0 | 1 | 0 | 16 | 86
44 | K | 55102023 | Ventil směšovací termostatický SLT 05 (42 l/min) | kus | 2 | 0 | 0 |  |  |  | základní | 0 | 0 | 0 | 0 | 0 | 0 | 16 | K | 2 | ROZPOCET | 0 | 0 | 0 | 0 | 0 | 1 | 0 | 16 | 88
45 | K | 5511001821 | Ventil zpětný lehký - 3/4"FF; Kv 7,11 | kus | 4 | 0 | 0 |  |  |  | základní | 0 | 0 | 0 | 0 | 0 | 0 | 16 | K | 2 | ROZPOCET | 0 | 0 | 0 | 0 | 0 | 1 | 0 | 16 | 90
46 | K | 5511001833 | Filtr samočisticí závitový - 1/2"MM | kus | 1 | 0 | 0 |  |  |  | základní | 0 | 0 | 0 | 0 | 0 | 0 | 16 | K | 2 | ROZPOCET | 0 | 0 | 0 | 0 | 0 | 1 | 0 | 16 | 92
47 | K | 55117868 | Ventil kulový se šroubením KE-280 3/4" | kus | 1 | 0 | 0 |  |  |  | základní | 0 | 0 | 0 | 0 | 0 | 0 | 16 | K | 2 | ROZPOCET | 0 | 0 | 0 | 0 | 0 | 1 | 0 | 16 | 94
48 | K | 55111302 | KE-231 kulový kohout F/F Standard páka DN25 | kus | 2 | 0 | 0 |  |  |  | základní | 0 | 0 | 0 | 0 | 0 | 0 | 16 | K | 2 | ROZPOCET | 0 | 0 | 0 | 0 | 0 | 1 | 0 | 16 | 96
49 | K | 551200010 | Ventil automatický odvzdušňovací 3/8" | kus | 1 | 0 | 0 |  |  |  | základní | 0 | 0 | 0 | 0 | 0 | 0 | 16 | K | 2 | ROZPOCET | 0 | 0 | 0 | 0 | 0 | 1 | 0 | 16 | 98
50 | K | 55111321 | KE-241 kulový kohout M/F Standard páka DN20 | kus | 4 | 0 | 0 |  |  |  | základní | 0 | 0 | 0 | 0 | 0 | 0 | 16 | K | 2 | ROZPOCET | 0 | 0 | 0 | 0 | 0 | 1 | 0 | 16 | 100
51 | K | 998725101R00 | Přesun hmot pro zařizovací předměty, výšky do 6 m | t | 0.45 | 0 | 0 |  |  |  | základní | 0 | 0 | 0 | 0 | 0 | 0 | 16 | K | 2 | ROZPOCET | 0 | 0 | 0 | 0 | 0 | 1 | 0 | 16 | 102
| D | M | Montážní přirážky |  |  |  | 0 | [5 empty] | 0 |  | 0 |  | 0 | 3 | D | 1 | ROZPOCET | [6 empty] | 0
53 | K | 202 R00 | Zednické výpomoci hsv čl.13-2 | % | 2836.852 | 0 | 0 |  |  |  | základní | 0 | 0 | 0 | 0 | 0 | 0 | 64 | K | 2 | ROZPOCET | 0 | 0 | 0 | 0 | 0 | 1 | 0 | 64 | 106
| D | HZS | Hodinové zúčtovací sazby |  |  |  | 0 | [5 empty] | 16 |  | 0 |  | 0 | 4 | D | 0 | ROZPOCET | [6 empty] | 0
54 | K | HZS2211 | Hodinové zúčtovací sazby profesí PSV provádění stavebních instalací instalatér | hod | 16 | 0 | 0 |  |  |  | základní | 1 | 16 | 0 | 0 | 0 | 0 | 512 | K | 1 | ROZPOCET | 0 | 0 | 0 | 0 | 0 | 1 | 0 | 512 | -2057115243
| Online PSC |  | https://podminky.urs.cz/item/CS_URS_2022_02/HZS2211 | [15 empty] | Online PSC | 1
| D | VRN | Vedlejší rozpočtové náklady |  |  |  | 0 | [5 empty] | 0 |  | 0 |  | 0 | 5 | D | 0 | ROZPOCET | [6 empty] | 0
| D | VRN3 | Zařízení staveniště |  |  |  | 0 | [5 empty] | 0 |  | 0 |  | 0 | 5 | D | 1 | ROZPOCET | [6 empty] | 0
55 | K | 030001000 | Zařízení staveniště | …% | 2958.082 | 0 | 0 |  |  |  | základní | 0 | 0 | 0 | 0 | 0 | 0 | 1024 | K | 2 | ROZPOCET | 0 | 0 | 0 | 0 | 0 | 1 | 0 | 1024 | -1083342254
| Online PSC |  | https://podminky.urs.cz/item/CS_URS_2022_02/030001000 | [15 empty] | Online PSC | 2

## 03 - SO 03 Splašková kan...
[9 empty] | >> skryté sloupce << | [9 empty] | {b3c3104f-6761-4186-87b3-2813f1bc8b13}
2
| KRYCÍ LIST SOUPISU PRACÍ | [8 empty] | v --- níže se nacházejí doplnkové a pomocné údaje k sestavám --- v | [8 empty] | False
Stavba:
ZŠ a MŠ Chlebovice - tělocvična
Objekt:
03 - SO 03 Splašková kanalizace vnitřní a venkovní
| KSO: |  |  |  |  | CC-CZ:
| Místo: |  | ul. Pod Kabáticí 107,193, Frýdek-Místek Chlebovice |  |  | Datum: | 8. 7. 2022
| Zadavatel: |  |  |  |  | IČ:
|  | Statutární město Frýdek-Místek |  |  |  | DIČ:
| Zhotovitel: |  |  |  |  | IČ:
|  | Dle výběrového řízení investora |  |  |  | DIČ:
| Projektant: |  |  |  |  | IČ:
|  | JANKO Projekt s.r.o. |  |  |  | DIČ:
| Zpracovatel: |  |  |  |  | IČ:
|  | Katerinec |  |  |  | DIČ:
Poznámka:
| Cena bez DPH | [5 empty] | 0
|  |  | Základ daně |  |  | Sazba daně | Výše daně
| DPH | základní | 0 |  |  | 21% | 0
|  | snížená | 0 |  |  | 15% | 0
|  | zákl. přenesená | 0 |  |  | 21% | 0
|  | sníž. přenesená | 0 |  |  | 15% | 0
|  | nulová | 0 |  |  | 0% | 0
| Cena s DPH |  |  | v | CZK |  | 0
REKAPITULACE ČLENĚNÍ SOUPISU PRACÍ
Stavba:
ZŠ a MŠ Chlebovice - tělocvična
Objekt:
03 - SO 03 Splašková kanalizace vnitřní a venkovní
Místo: |  |  | ul. Pod Kabáticí 107,193, Frýdek-Místek Chlebovice |  |  | Datum: | 8. 7. 2022
Zadavatel: |  |  | Statutární město Frýdek-Místek |  |  | Projektant: | JANKO Projekt s.r.o.
Zhotovitel: |  |  | Dle výběrového řízení investora |  |  | Zpracovatel: | Katerinec
Kód dílu - Popis | [6 empty] | Cena celkem [CZK]
Náklady stavby celkem | [6 empty] | 0 | [12 empty] | -1
| D1 - Splašková kanalizace - vnitřní a venkovní | [5 empty] | 0
| 111 - Přípravné práce | [5 empty] | 0
| 13 - Hloubené vykopávky | [5 empty] | 0
| 16 - Přemístění výkopku | [5 empty] | 0
| 17 - Konstrukce ze zemin | [5 empty] | 0
| 19 - Hloubení pro podzemní stěny, ražení a hloubení důlní | [5 empty] | 0
| 21 - Úprava podloží a základové spáry | [5 empty] | 0
| 27 - Základy | [5 empty] | 0
| 45 - Podkladní a vedlejší konstrukce (kromě vozovek) | [5 empty] | 0
| 721 - Vnitřní a venkovní kanalizace | [5 empty] | 0
| 89 - Ostatní konstrukce a práce na trubním vedení | [5 empty] | 0
| M46 - Zemní práce při montážích | [5 empty] | 0
| S - Přesuny sutí | [5 empty] | 0
| D2 - Ostatní materiál | [5 empty] | 0
| HZS - Hodinové zúčtovací sazby | [5 empty] | 0
| VRN - Vedlejší rozpočtové náklady | [5 empty] | 0
| VRN3 - Zařízení staveniště | [5 empty] | 0
SOUPIS PRACÍ
Stavba:
ZŠ a MŠ Chlebovice - tělocvična
Objekt:
03 - SO 03 Splašková kanalizace vnitřní a venkovní
Místo: |  |  | ul. Pod Kabáticí 107,193, Frýdek-Místek Chlebovice |  |  | Datum: | 8. 7. 2022
Zadavatel: |  |  | Statutární město Frýdek-Místek |  |  | Projektant: | JANKO Projekt s.r.o.
Zhotovitel: |  |  | Dle výběrového řízení investora |  |  | Zpracovatel: | Katerinec
PČ | Typ | Kód | Popis | MJ | Množství | J.cena [CZK] | Cena celkem [CZK] | Cenová soustava |  |  | DPH | J. Nh [h] | Nh celkem [h] | J. hmotnost [t] | Hmotnost celkem [t] | J. suť [t] | Suť Celkem [t]
Náklady soupisu celkem | [6 empty] | 0 | [5 empty] | 85.0585 |  | 27.7674 |  | 0.24804 |  | D | -1 | [10 empty] | 0
| D | D1 | Splašková kanalizace - vnitřní a venkovní |  |  |  | 0 | [5 empty] | 85.0585 |  | 27.7674 |  | 0.24804 | 1 | D | 0 |  |  |  | ROZPOCET | [6 empty] | 0
| D | 111 | Přípravné práce |  |  |  | 0 | [5 empty] | 0 |  | 0 |  | 0 | 1 | D | 1 |  |  |  | ROZPOCET | [6 empty] | 0
1 | K | 111000001VD | Vytyčení případ. stáv.inž.sítí, vlastní vytyčení | Soubor | 1 | 0 | 0 |  |  |  | základní | 0 | 0 | 0 | 0 | 0 | 0 | 4 | K | 2 |  |  |  | ROZPOCET | 0 | 0 | 0 | 0 | 0 | 1 | 0 | 4 | 2
| D | 13 | Hloubené vykopávky |  |  |  | 0 | [5 empty] | 0 |  | 0 |  | 0 | 1 | D | 1 |  |  |  | ROZPOCET | [6 empty] | 0
2 | K | 132201110R00 | Hloubení rýh š.do 60 cm v hor.3 do 50 m3, STROJNĚ | m3 | 37.98 | 0 | 0 |  |  |  | základní | 0 | 0 | 0 | 0 | 0 | 0 | 4 | K | 2 |  |  |  | ROZPOCET | 0 | 0 | 0 | 0 | 0 | 1 | 0 | 4 | 4
3 | K | 132201119R00 | Přípl.za lepivost,hloubení rýh 60 cm,hor.3,STROJNĚ | m3 | 12.66 | 0 | 0 |  |  |  | základní | 0 | 0 | 0 | 0 | 0 | 0 | 4 | K | 2 |  |  |  | ROZPOCET | 0 | 0 | 0 | 0 | 0 | 1 | 0 | 4 | 6
4 | K | 131201112R00 | Hloubení nezapaž. jam hor.3 do 1000 m3, STROJNĚ | m3 | 113.53 | 0 | 0 |  |  |  | základní | 0 | 0 | 0 | 0 | 0 | 0 | 4 | K | 2 |  |  |  | ROZPOCET | 0 | 0 | 0 | 0 | 0 | 1 | 0 | 4 | 8
5 | K | 131201119R00 | Příplatek za lepivost - hloubení nezap.jam v hor.3 | m3 | 37.84 | 0 | 0 |  |  |  | základní | 0 | 0 | 0 | 0 | 0 | 0 | 4 | K | 2 |  |  |  | ROZPOCET | 0 | 0 | 0 | 0 | 0 | 1 | 0 | 4 | 10
| D | 16 | Přemístění výkopku |  |  |  | 0 | [5 empty] | 0 |  | 0 |  | 0 | 1 | D | 1 |  |  |  | ROZPOCET | [6 empty] | 0
6 | K | 161101102R00 | Svislé přemístění výkopku z hor.1-4 do 4,0 m | m3 | 113.53 | 0 | 0 |  |  |  | základní | 0 | 0 | 0 | 0 | 0 | 0 | 4 | K | 2 |  |  |  | ROZPOCET | 0 | 0 | 0 | 0 | 0 | 1 | 0 | 4 | 12
7 | K | 167101102R00 | Nakládání výkopku z hor.1-4 v množství nad 100 m3 | m3 | 151.51 | 0 | 0 |  |  |  | základní | 0 | 0 | 0 | 0 | 0 | 0 | 4 | K | 2 |  |  |  | ROZPOCET | 0 | 0 | 0 | 0 | 0 | 1 | 0 | 4 | 14
8 | K | 167101103R00 | Přeložení nebo složení výkopku z hor.1-4 | m3 | 151.51 | 0 | 0 |  |  |  | základní | 0 | 0 | 0 | 0 | 0 | 0 | 4 | K | 2 |  |  |  | ROZPOCET | 0 | 0 | 0 | 0 | 0 | 1 | 0 | 4 | 16
9 | K | 162701105RT6 | Vodorovné přemístění výkopku z hor.1-4 do 10000 m | m3 | 151.51 | 0 | 0 |  |  |  | základní | 0 | 0 | 0 | 0 | 0 | 0 | 4 | K | 2 |  |  |  | ROZPOCET | 0 | 0 | 0 | 0 | 0 | 1 | 0 | 4 | 18
| D | 17 | Konstrukce ze zemin |  |  |  | 0 | [5 empty] | 0 |  | 0 |  | 0 | 1 | D | 1 |  |  |  | ROZPOCET | [6 empty] | 0
10 | K | 175101101RT2 | Obsyp potrubí bez prohození sypaniny | m3 | 8.3 | 0 | 0 |  |  |  | základní | 0 | 0 | 0 | 0 | 0 | 0 | 4 | K | 2 |  |  |  | ROZPOCET | 0 | 0 | 0 | 0 | 0 | 1 | 0 | 4 | 20
11 | K | 174101101R00 | Zásyp jam, rýh, šachet se zhutněním | m3 | 90.4 | 0 | 0 |  |  |  | základní | 0 | 0 | 0 | 0 | 0 | 0 | 4 | K | 2 |  |  |  | ROZPOCET | 0 | 0 | 0 | 0 | 0 | 1 | 0 | 4 | 22
12 | K | 460120061RT1 | Odvoz zeminy | m3 | 59.3 | 0 | 0 |  |  |  | základní | 0 | 0 | 0 | 0 | 0 | 0 | 4 | K | 2 |  |  |  | ROZPOCET | 0 | 0 | 0 | 0 | 0 | 1 | 0 | 4 | 24
| D | 19 | Hloubení pro podzemní stěny, ražení a hloubení důlní |  |  |  | 0 | [5 empty] | 0 |  | 0 |  | 0 | 1 | D | 1 |  |  |  | ROZPOCET | [6 empty] | 0
13 | K | 199000002R00 | Poplatek za skládku horniny 1- 4 | t | 122.876 | 0 | 0 |  |  |  | základní | 0 | 0 | 0 | 0 | 0 | 0 | 4 | K | 2 |  |  |  | ROZPOCET | 0 | 0 | 0 | 0 | 0 | 1 | 0 | 4 | 26
| VV |  | 72,28*1,7 |  | 122.876 | [13 empty] | VV | 2 | 2 | True | 1 | ROZPOCET
| D | 21 | Úprava podloží a základové spáry |  |  |  | 0 | [5 empty] | 0 |  | 0 |  | 0 | 1 | D | 1 |  |  |  | ROZPOCET | [6 empty] | 0
14 | K | 215901101RT5 | Zhutnění podloží z hornin | m2 | 45.58 | 0 | 0 |  |  |  | základní | 0 | 0 | 0 | 0 | 0 | 0 | 4 | K | 2 |  |  |  | ROZPOCET | 0 | 0 | 0 | 0 | 0 | 1 | 0 | 4 | 28
| D | 27 | Základy |  |  |  | 0 | [5 empty] | 4.3024 |  | 15.739 |  | 0 | 1 | D | 1 |  |  |  | ROZPOCET | [6 empty] | 0
15 | K | 273321311R00 | Základy z betonu železového (bez výztuže) desky z betonu bez zvláštních nároků na prostředí tř. C 16/20 | m3 | 6.84 | 0 | 0 |  |  |  | základní | 0.629 | 4.3024 | 2.301 | 15.739 | 0 | 0 | 4 | K | 2 |  |  |  | ROZPOCET | 0 | 0 | 0 | 0 | 0 | 1 | 0 | 4 | 30
| Online PSC |  | https://podminky.urs.cz/item/CS_URS_2022_02/273321311R00 | [15 empty] | Online PSC | 2
16 | K | 273361921RT5 | Výztuž základových desek ze svařovaných sítí | t | 0.3 | 0 | 0 |  |  |  | základní | 0 | 0 | 0 | 0 | 0 | 0 | 4 | K | 2 |  |  |  | ROZPOCET | 0 | 0 | 0 | 0 | 0 | 1 | 0 | 4 | 32
17 | K | 271571112R00 | Polštář základu ze štěrkopísku netříděného | m3 | 4.55 | 0 | 0 |  |  |  | základní | 0 | 0 | 0 | 0 | 0 | 0 | 4 | K | 2 |  |  |  | ROZPOCET | 0 | 0 | 0 | 0 | 0 | 1 | 0 | 4 | 34
| D | 45 | Podkladní a vedlejší konstrukce (kromě vozovek) |  |  |  | 0 | [5 empty] | 4.3724 |  | 6.2774 |  | 0 | 1 | D | 1 |  |  |  | ROZPOCET | [6 empty] | 0
18 | K | 451573111R00 | Lože pod potrubí, stoky a drobné objekty v otevřeném výkopu z písku a štěrkopísku do 63 mm | m3 | 3.32 | 0 | 0 |  |  |  | základní | 1.317 | 4.3724 | 1.8908 | 6.2774 | 0 | 0 | 4 | K | 2 |  |  |  | ROZPOCET | 0 | 0 | 0 | 0 | 0 | 1 | 0 | 4 | 36
| Online PSC |  | https://podminky.urs.cz/item/CS_URS_2022_02/451573111R00 | [15 empty] | Online PSC | 2
| D | 721 | Vnitřní a venkovní kanalizace |  |  |  | 0 | [5 empty] | 32.1357 |  | 5.719 |  | 0.24804 | 2 | D | 1 |  |  |  | ROZPOCET | [6 empty] | 0
19 | K | 721176224R00 | Potrubí KG svodné (ležaté) v zemi D 160 x 4,0 mm | m | 32.5 | 0 | 0 |  |  |  | základní | 0 | 0 | 0 | 0 | 0 | 0 | 16 | K | 2 |  |  |  | ROZPOCET | 0 | 0 | 0 | 0 | 0 | 1 | 0 | 16 | 38
20 | K | 721176223R00 | Potrubí KG svodné (ležaté) v zemi D 125 x 3,2 mm | m | 25.3 | 0 | 0 |  |  |  | základní | 0 | 0 | 0 | 0 | 0 | 0 | 16 | K | 2 |  |  |  | ROZPOCET | 0 | 0 | 0 | 0 | 0 | 1 | 0 | 16 | 40
21 | K | 721176222R00 | Potrubí KG svodné (ležaté) v zemi D 110 x 3,2 mm | m | 1.5 | 0 | 0 |  |  |  | základní | 0 | 0 | 0 | 0 | 0 | 0 | 16 | K | 2 |  |  |  | ROZPOCET | 0 | 0 | 0 | 0 | 0 | 1 | 0 | 16 | 42
22 | K | 28651664.A | Koleno kanalizační KGB 160/ 87° PVC | kus | 4 | 0 | 0 |  |  |  | základní | 0 | 0 | 0 | 0 | 0 | 0 | 16 | K | 2 |  |  |  | ROZPOCET | 0 | 0 | 0 | 0 | 0 | 1 | 0 | 16 | 44
23 | K | 28651662.A | Koleno kanalizační KGB 160/ 45° PVC | kus | 7 | 0 | 0 |  |  |  | základní | 0 | 0 | 0 | 0 | 0 | 0 | 16 | K | 2 |  |  |  | ROZPOCET | 0 | 0 | 0 | 0 | 0 | 1 | 0 | 16 | 46
24 | K | 28651691.A | Redukce kanalizační KGR 160/ 110 PVC | kus | 1 | 0 | 0 |  |  |  | základní | 0 | 0 | 0 | 0 | 0 | 0 | 16 | K | 2 |  |  |  | ROZPOCET | 0 | 0 | 0 | 0 | 0 | 1 | 0 | 16 | 48
25 | K | 28651704.A | Odbočka kanalizační KGEA 160/ 125/45° PVC | kus | 2 | 0 | 0 |  |  |  | základní | 0 | 0 | 0 | 0 | 0 | 0 | 16 | K | 2 |  |  |  | ROZPOCET | 0 | 0 | 0 | 0 | 0 | 1 | 0 | 16 | 50
26 | K | 28651705.A | Odbočka kanalizační KGEA 160/ 160/45° PVC | kus | 3 | 0 | 0 |  |  |  | základní | 0 | 0 | 0 | 0 | 0 | 0 | 16 | K | 2 |  |  |  | ROZPOCET | 0 | 0 | 0 | 0 | 0 | 1 | 0 | 16 | 52
27 | K | 28651657.A | Koleno kanalizační KGB 125/ 45° PVC | kus | 5 | 0 | 0 |  |  |  | základní | 0 | 0 | 0 | 0 | 0 | 0 | 16 | K | 2 |  |  |  | ROZPOCET | 0 | 0 | 0 | 0 | 0 | 1 | 0 | 16 | 54
28 | K | 28651659.A | Koleno kanalizační KGB 125/ 87° PVC | kus | 2 | 0 | 0 |  |  |  | základní | 0 | 0 | 0 | 0 | 0 | 0 | 16 | K | 2 |  |  |  | ROZPOCET | 0 | 0 | 0 | 0 | 0 | 1 | 0 | 16 | 56
29 | K | 28651690.A | Redukce kanalizační KGR 125/ 110 PVC | kus | 1 | 0 | 0 |  |  |  | základní | 0 | 0 | 0 | 0 | 0 | 0 | 16 | K | 2 |  |  |  | ROZPOCET | 0 | 0 | 0 | 0 | 0 | 1 | 0 | 16 | 58
30 | K | 721176102R00 | Potrubí HT připojovací D 40 x 1,8 mm | m | 49 | 0 | 0 |  |  |  | základní | 0 | 0 | 0 | 0 | 0 | 0 | 16 | K | 2 |  |  |  | ROZPOCET | 0 | 0 | 0 | 0 | 0 | 1 | 0 | 16 | 60
31 | K | 721176103R00 | Potrubí HT připojovací D 50 x 1,8 mm | m | 43 | 0 | 0 |  |  |  | základní | 0 | 0 | 0 | 0 | 0 | 0 | 16 | K | 2 |  |  |  | ROZPOCET | 0 | 0 | 0 | 0 | 0 | 1 | 0 | 16 | 62
32 | K | 721176104R00 | Potrubí HT připojovací D 75 x 1,9 mm | m | 6.5 | 0 | 0 |  |  |  | základní | 0 | 0 | 0 | 0 | 0 | 0 | 16 | K | 2 |  |  |  | ROZPOCET | 0 | 0 | 0 | 0 | 0 | 1 | 0 | 16 | 64
33 | K | 721176105R00 | Potrubí HT připojovací D 110 x 2,7 mm | m | 15.5 | 0 | 0 |  |  |  | základní | 0 | 0 | 0 | 0 | 0 | 0 | 16 | K | 2 |  |  |  | ROZPOCET | 0 | 0 | 0 | 0 | 0 | 1 | 0 | 16 | 66
34 | K | 721176136R00 | Potrubí HT svodné (ležaté) zavěšené D 125 x 3,1 mm | m | 14 | 0 | 0 |  |  |  | základní | 0 | 0 | 0 | 0 | 0 | 0 | 16 | K | 2 |  |  |  | ROZPOCET | 0 | 0 | 0 | 0 | 0 | 1 | 0 | 16 | 68
35 | K | 721176233R00 | Potrubí KG svodné (ležaté) zavěšené D 125 x 3,2 mm | m | 9 | 0 | 0 |  |  |  | základní | 0 | 0 | 0 | 0 | 0 | 0 | 16 | K | 2 |  |  |  | ROZPOCET | 0 | 0 | 0 | 0 | 0 | 1 | 0 | 16 | 70
36 | K | 721194109R00 | Vyměření přípojek na potrubí vyvedení a upevnění odpadních výpustek DN 110 | kus | 6 | 0 | 0 |  |  |  | základní | 0.259 | 1.554 | 0 | 0 | 0 | 0 | 16 | K | 2 |  |  |  | ROZPOCET | 0 | 0 | 0 | 0 | 0 | 1 | 0 | 16 | 72
| Online PSC |  | https://podminky.urs.cz/item/CS_URS_2022_02/721194109R00 | [15 empty] | Online PSC | 2
37 | K | 721194105R00 | Vyměření přípojek na potrubí vyvedení a upevnění odpadních výpustek DN 50 | kus | 8 | 0 | 0 |  |  |  | základní | 0.174 | 1.392 | 0 | 0 | 0 | 0 | 16 | K | 2 |  |  |  | ROZPOCET | 0 | 0 | 0 | 0 | 0 | 1 | 0 | 16 | 74
| Online PSC |  | https://podminky.urs.cz/item/CS_URS_2022_02/721194105R00 | [15 empty] | Online PSC | 2
38 | K | 721194104R00 | Vyměření přípojek na potrubí vyvedení a upevnění odpadních výpustek DN 40 | kus | 9 | 0 | 0 |  |  |  | základní | 0.157 | 1.413 | 0 | 0 | 0 | 0 | 16 | K | 2 |  |  |  | ROZPOCET | 0 | 0 | 0 | 0 | 0 | 1 | 0 | 16 | 76
| Online PSC |  | https://podminky.urs.cz/item/CS_URS_2022_02/721194104R00 | [15 empty] | Online PSC | 2
39 | K | 721210812R00 | Demontáž kanalizačního příslušenství vpustí podlahových z kyselinovzdorné kameniny DN 70 | kus | 9 | 0 | 0 |  |  |  | základní | 0.372 | 3.348 | 0 | 0 | 0.02756 | 0.24804 | 16 | K | 2 |  |  |  | ROZPOCET | 0 | 0 | 0 | 0 | 0 | 1 | 0 | 16 | 78
| Online PSC |  | https://podminky.urs.cz/item/CS_URS_2022_02/721210812R00 | [15 empty] | Online PSC | 2
40 | K | 551616893 | Žlab odtokový vč. sifonu L=900 mm SZP0900 | kus | 8 | 0 | 0 |  |  |  | základní | 0 | 0 | 0 | 0 | 0 | 0 | 16 | K | 2 |  |  |  | ROZPOCET | 0 | 0 | 0 | 0 | 0 | 1 | 0 | 16 | 80
41 | K | 551616898 | Rošt DESIGN - 1 leštěný SZR091L l = 900 mm | kus | 8 | 0 | 0 |  |  |  | základní | 0 | 0 | 0 | 0 | 0 | 0 | 16 | K | 2 |  |  |  | ROZPOCET | 0 | 0 | 0 | 0 | 0 | 1 | 0 | 16 | 82
42 | K | 55161662 | Podlahová vpust přímá 50 nerez, suchá klapka | kus | 1 | 0 | 0 |  |  |  | základní | 0 | 0 | 0 | 0 | 0 | 0 | 16 | K | 2 |  |  |  | ROZPOCET | 0 | 0 | 0 | 0 | 0 | 1 | 0 | 16 | 84
43 | K | 725860213R00 | Sifon umyvadlový HL132, D 32, 40 mm | kus | 6 | 0 | 0 |  |  |  | základní | 0 | 0 | 0 | 0 | 0 | 0 | 16 | K | 2 |  |  |  | ROZPOCET | 0 | 0 | 0 | 0 | 0 | 1 | 0 | 16 | 86
44 | K | 230170011R00 | Zkouška těsnosti potrubí DN do 40 | m | 49 | 0 | 0 |  |  |  | základní | 0.019 | 0.931 | 0 | 0 | 0 | 0 | 16 | K | 2 |  |  |  | ROZPOCET | 0 | 0 | 0 | 0 | 0 | 1 | 0 | 16 | 88
| Online PSC |  | https://podminky.urs.cz/item/CS_URS_2022_02/230170011R00 | [15 empty] | Online PSC | 2
45 | K | 230170012R00 | Zkouška těsnosti potrubí DN přes 40 do 80 | m | 49.5 | 0 | 0 |  |  |  | základní | 0.041 | 2.0295 | 0 | 0 | 0 | 0 | 16 | K | 2 |  |  |  | ROZPOCET | 0 | 0 | 0 | 0 | 0 | 1 | 0 | 16 | 90
| Online PSC |  | https://podminky.urs.cz/item/CS_URS_2022_02/230170012R00 | [15 empty] | Online PSC | 2
46 | K | 230170013R00 | Zkouška těsnosti potrubí DN přes 80 do 125 | m | 38.5 | 0 | 0 |  |  |  | základní | 0.051 | 1.9635 | 0 | 0 | 0 | 0 | 16 | K | 2 |  |  |  | ROZPOCET | 0 | 0 | 0 | 0 | 0 | 1 | 0 | 16 | 92
| Online PSC |  | https://podminky.urs.cz/item/CS_URS_2022_02/230170013R00 | [15 empty] | Online PSC | 2
47 | K | 551620265 | AKS5 Nálevka s kuličkou pro odkapávající kondenzát | kus | 2 | 0 | 0 |  |  |  | základní | 0 | 0 | 0 | 0 | 0 | 0 | 16 | K | 2 |  |  |  | ROZPOCET | 0 | 0 | 0 | 0 | 0 | 1 | 0 | 16 | 94
48 | K | 55161310 | Uzávěrka zápachová umyvadlová | kus | 6 | 0 | 0 |  |  |  | základní | 0 | 0 | 0 | 0 | 0 | 0 | 16 | K | 2 |  |  |  | ROZPOCET | 0 | 0 | 0 | 0 | 0 | 1 | 0 | 16 | 96
49 | K | 899621111R00 | Obetonování drenážního potrubí prostým betonem tl. obetonování do 150 mm, trub DN do 100 | m | 40 | 0 | 0 |  |  |  | základní | 0.23 | 9.2 | 0.14298 | 5.719 | 0 | 0 | 16 | K | 2 |  |  |  | ROZPOCET | 0 | 0 | 0 | 0 | 0 | 1 | 0 | 16 | 98
| Online PSC |  | https://podminky.urs.cz/item/CS_URS_2022_02/899621111R00 | [15 empty] | Online PSC | 2
50 | K | 721178127R00 | Čisticí kus PP pro potr.svislé D125 | kus | 1 | 0 | 0 |  |  |  | základní | 0 | 0 | 0 | 0 | 0 | 0 | 16 | K | 2 |  |  |  | ROZPOCET | 0 | 0 | 0 | 0 | 0 | 1 | 0 | 16 | 100
51 | K | 728214712R00 | Montáž střišky nebo hlavice plast.kruh.do d 200 mm | kus | 1 | 0 | 0 |  |  |  | základní | 0 | 0 | 0 | 0 | 0 | 0 | 16 | K | 2 |  |  |  | ROZPOCET | 0 | 0 | 0 | 0 | 0 | 1 | 0 | 16 | 102
52 | K | 553432902 | Manžeta protidešťová ICS 25 d průduchu 130 mm | kus | 1 | 0 | 0 |  |  |  | základní | 0 | 0 | 0 | 0 | 0 | 0 | 16 | K | 2 |  |  |  | ROZPOCET | 0 | 0 | 0 | 0 | 0 | 1 | 0 | 16 | 104
53 | K | 55162545.A | HL900N ventil(hlavice) přivzdušňovací DN 50/75/100 | kus | 1 | 0 | 0 |  |  |  | základní | 0 | 0 | 0 | 0 | 0 | 0 | 16 | K | 2 |  |  |  | ROZPOCET | 0 | 0 | 0 | 0 | 0 | 1 | 0 | 16 | 106
54 | K | 5534426220 | Objímka kulatého svodu 100 -130 | kus | 1 | 0 | 0 |  |  |  | základní | 0 | 0 | 0 | 0 | 0 | 0 | 16 | K | 2 |  |  |  | ROZPOCET | 0 | 0 | 0 | 0 | 0 | 1 | 0 | 16 | 108
55 | K | 998721101R00 | Přesun hmot pro vnitřní kanalizace stanovený z hmotnosti přesunovaného materiálu vodorovná dopravní vzdálenost do 50 m v objektech výšky do 6 m | t | 7.01 | 0 | 0 |  |  |  | základní | 1.47 | 10.3047 | 0 | 0 | 0 | 0 | 16 | K | 2 |  |  |  | ROZPOCET | 0 | 0 | 0 | 0 | 0 | 1 | 0 | 16 | 110
| Online PSC |  | https://podminky.urs.cz/item/CS_URS_2022_02/998721101R00 | [15 empty] | Online PSC | 2
| D | 89 | Ostatní konstrukce a práce na trubním vedení |  |  |  | 0 | [5 empty] | 4.248 |  | 0.03198 |  | 0 | 1 | D | 1 |  |  |  | ROZPOCET | [6 empty] | 0
56 | K | 899311112R00 | Osazení poklopů s rámem na šachtách tunelové stoky hmotnosti jednotlivě přes 50 do 100 kg | kus | 1 | 0 | 0 |  |  |  | základní | 0.92 | 0.92 | 0.00702 | 0.00702 | 0 | 0 | 4 | K | 2 |  |  |  | ROZPOCET | 0 | 0 | 0 | 0 | 0 | 1 | 0 | 4 | 112
| Online PSC |  | https://podminky.urs.cz/item/CS_URS_2022_02/899311112R00 | [15 empty] | Online PSC | 2
57 | K | 55241705 | Poklop litina 400/12,5t s beton. rámem do š. roury | kus | 1 | 0 | 0 |  |  |  | základní | 0 | 0 | 0 | 0 | 0 | 0 | 4 | K | 2 |  |  |  | ROZPOCET | 0 | 0 | 0 | 0 | 0 | 1 | 0 | 4 | 114
58 | K | 894421111RT1 | Osazení betonových dílců šachet do 0,5 t | kus | 1 | 0 | 0 |  |  |  | základní | 0 | 0 | 0 | 0 | 0 | 0 | 4 | K | 2 |  |  |  | ROZPOCET | 0 | 0 | 0 | 0 | 0 | 1 | 0 | 4 | 116
59 | K | 59224013 | Prstenec ke krytu šachty AR 625x100 62,5x10x10 cm | kus | 1 | 0 | 0 |  |  |  | základní | 0 | 0 | 0 | 0 | 0 | 0 | 4 | K | 2 |  |  |  | ROZPOCET | 0 | 0 | 0 | 0 | 0 | 1 | 0 | 4 | 118
60 | K | 894412411R00 | Osazení betonových nebo železobetonových dílců pro šachty skruží přechodových | kus | 2 | 0 | 0 |  |  |  | základní | 1.664 | 3.328 | 0.01248 | 0.02496 | 0 | 0 | 4 | K | 2 |  |  |  | ROZPOCET | 0 | 0 | 0 | 0 | 0 | 1 | 0 | 4 | 120
| Online PSC |  | https://podminky.urs.cz/item/CS_URS_2022_02/894412411R00 | [15 empty] | Online PSC | 2
61 | K | 59224005 | Skruž šachtová SH - F 1000/625x600 PS + K | kus | 1 | 0 | 0 |  |  |  | základní | 0 | 0 | 0 | 0 | 0 | 0 | 4 | K | 2 |  |  |  | ROZPOCET | 0 | 0 | 0 | 0 | 0 | 1 | 0 | 4 | 122
62 | K | 59224001 | Skruž šachtová SR - F 1000x 500 PS 100x50x9 cm | kus | 1 | 0 | 0 |  |  |  | základní | 0 | 0 | 0 | 0 | 0 | 0 | 4 | K | 2 |  |  |  | ROZPOCET | 0 | 0 | 0 | 0 | 0 | 1 | 0 | 4 | 124
63 | K | 894423112RT1 | Osazení betonové jímky | kus | 1 | 0 | 0 |  |  |  | základní | 0 | 0 | 0 | 0 | 0 | 0 | 4 | K | 2 |  |  |  | ROZPOCET | 0 | 0 | 0 | 0 | 0 | 1 | 0 | 4 | 126
64 | K | 592262426 | Betonová jímka 59,3m3 včetně asfaltového nátěru, dle projektu | kus | 1 | 0 | 0 |  |  |  | základní | 0 | 0 | 0 | 0 | 0 | 0 | 4 | K | 2 |  |  |  | ROZPOCET | 0 | 0 | 0 | 0 | 0 | 1 | 0 | 4 | 128
| D | M46 | Zemní práce při montážích |  |  |  | 0 | [5 empty] | 0 |  | 0 |  | 0 | 1 | D | 1 |  |  |  | ROZPOCET | [6 empty] | 0
65 | K | 460680042RT1 | Průraz v betonové zdi, stropu tloušťky 30 cm | kus | 3 | 0 | 0 |  |  |  | základní | 0 | 0 | 0 | 0 | 0 | 0 | 4 | K | 2 |  |  |  | ROZPOCET | 0 | 0 | 0 | 0 | 0 | 1 | 0 | 4 | 134
66 | K | 460680043RT1 | Průraz v betonové zdi, stropu tloušťky 45 cm | kus | 1 | 0 | 0 |  |  |  | základní | 0 | 0 | 0 | 0 | 0 | 0 | 4 | K | 2 |  |  |  | ROZPOCET | 0 | 0 | 0 | 0 | 0 | 1 | 0 | 4 | 136
| D | S | Přesuny sutí |  |  |  | 0 | [5 empty] | 0 |  | 0 |  | 0 | 1 | D | 1 |  |  |  | ROZPOCET | [6 empty] | 0
67 | K | 979082111R00 | Vnitrostaveništní doprava suti do 10 m | t | 1.5 | 0 | 0 |  |  |  | základní | 0 | 0 | 0 | 0 | 0 | 0 | 4 | K | 2 |  |  |  | ROZPOCET | 0 | 0 | 0 | 0 | 0 | 1 | 0 | 4 | 138
68 | K | 979011111R00 | Svislá doprava suti a vybour. hmot za 2.NP a 1.PP | t | 1.5 | 0 | 0 |  |  |  | základní | 0 | 0 | 0 | 0 | 0 | 0 | 4 | K | 2 |  |  |  | ROZPOCET | 0 | 0 | 0 | 0 | 0 | 1 | 0 | 4 | 140
69 | K | 979081121RT3 | Příplatek k odvozu za každý další 1 km | t | 7.5 | 0 | 0 |  |  |  | základní | 0 | 0 | 0 | 0 | 0 | 0 | 4 | K | 2 |  |  |  | ROZPOCET | 0 | 0 | 0 | 0 | 0 | 1 | 0 | 4 | 142
70 | K | 979081111RT3 | Odvoz suti a vybour. hmot na skládku do 1 km | t | 1.5 | 0 | 0 |  |  |  | základní | 0 | 0 | 0 | 0 | 0 | 0 | 4 | K | 2 |  |  |  | ROZPOCET | 0 | 0 | 0 | 0 | 0 | 1 | 0 | 4 | 144
71 | K | 979990001R00 | Poplatek za skládku stavební suti | t | 1.5 | 0 | 0 |  |  |  | základní | 0 | 0 | 0 | 0 | 0 | 0 | 4 | K | 2 |  |  |  | ROZPOCET | 0 | 0 | 0 | 0 | 0 | 1 | 0 | 4 | 146
| D | D2 | Ostatní materiál |  |  |  | 0 | [5 empty] | 0 |  | 0 |  | 0 | 1 | D | 1 |  |  |  | ROZPOCET | [6 empty] | 0
72 | K | 23170120 | PU pěna 750 ml | kus | 2 | 0 | 0 |  |  |  | základní | 0 | 0 | 0 | 0 | 0 | 0 | 4 | K | 2 |  |  |  | ROZPOCET | 0 | 0 | 0 | 0 | 0 | 1 | 0 | 4 | 148
| D | HZS | Hodinové zúčtovací sazby |  |  |  | 0 | [5 empty] | 40 |  | 0 |  | 0 | 4 | D | 1 |  |  |  | ROZPOCET | [6 empty] | 0
73 | K | HZS1301 | Hodinové zúčtovací sazby profesí HSV provádění konstrukcí zedník | hod | 24 | 0 | 0 |  |  |  | základní | 1 | 24 | 0 | 0 | 0 | 0 | 512 | K | 2 |  |  |  | ROZPOCET | 0 | 0 | 0 | 0 | 0 | 1 | 0 | 512 | 812267845
| Online PSC |  | https://podminky.urs.cz/item/CS_URS_2022_02/HZS1301 | [15 empty] | Online PSC | 2
74 | K | HZS2492 | Hodinové zúčtovací sazby profesí PSV zednické výpomoci a pomocné práce PSV pomocný dělník PSV | hod | 16 | 0 | 0 |  |  |  | základní | 1 | 16 | 0 | 0 | 0 | 0 | 512 | K | 2 |  |  |  | ROZPOCET | 0 | 0 | 0 | 0 | 0 | 1 | 0 | 512 | 1967493616
| Online PSC |  | https://podminky.urs.cz/item/CS_URS_2022_02/HZS2492 | [15 empty] | Online PSC | 2
| D | VRN | Vedlejší rozpočtové náklady |  |  |  | 0 | [5 empty] | 0 |  | 0 |  | 0 | 5 | D | 0 |  |  |  | ROZPOCET | [6 empty] | 0
| D | VRN3 | Zařízení staveniště |  |  |  | 0 | [5 empty] | 0 |  | 0 |  | 0 | 5 | D | 1 |  |  |  | ROZPOCET | [6 empty] | 0
75 | K | 030001000 | Zařízení staveniště | % | 8459.852 | 0 | 0 |  |  |  | základní | 0 | 0 | 0 | 0 | 0 | 0 | 1024 | K | 2 |  |  |  | ROZPOCET | 0 | 0 | 0 | 0 | 0 | 1 | 0 | 1024 | -993582740
| Online PSC |  | https://podminky.urs.cz/item/CS_URS_2022_02/030001000 | [15 empty] | Online PSC | 2

## 04 - SO 04 Vytápění kotelny
[9 empty] | >> skryté sloupce << | [9 empty] | {3544a092-5c62-445e-823e-7279a3acbaa5}
2
| KRYCÍ LIST SOUPISU PRACÍ | [8 empty] | v --- níže se nacházejí doplnkové a pomocné údaje k sestavám --- v | [8 empty] | False
Stavba:
ZŠ a MŠ Chlebovice - tělocvična
Objekt:
04 - SO 04 Vytápění kotelny
| KSO: |  |  |  |  | CC-CZ:
| Místo: |  | ul. Pod Kabáticí 107,193, Frýdek-Místek Chlebovice |  |  | Datum: | 8. 7. 2022
| Zadavatel: |  |  |  |  | IČ:
|  | Statutární město Frýdek-Místek |  |  |  | DIČ:
| Zhotovitel: |  |  |  |  | IČ:
|  | Dle výběrového řízení investora |  |  |  | DIČ:
| Projektant: |  |  |  |  | IČ:
|  | JANKO Projekt s.r.o. |  |  |  | DIČ:
| Zpracovatel: |  |  |  |  | IČ:
|  | Katerinec |  |  |  | DIČ:
Poznámka:
| Cena bez DPH | [5 empty] | 0
|  |  | Základ daně |  |  | Sazba daně | Výše daně
| DPH | základní | 0 |  |  | 21% | 0
|  | snížená | 0 |  |  | 15% | 0
|  | zákl. přenesená | 0 |  |  | 21% | 0
|  | sníž. přenesená | 0 |  |  | 15% | 0
|  | nulová | 0 |  |  | 0% | 0
| Cena s DPH |  |  | v | CZK |  | 0
REKAPITULACE ČLENĚNÍ SOUPISU PRACÍ
Stavba:
ZŠ a MŠ Chlebovice - tělocvična
Objekt:
04 - SO 04 Vytápění kotelny
Místo: |  |  | ul. Pod Kabáticí 107,193, Frýdek-Místek Chlebovice |  |  | Datum: | 8. 7. 2022
Zadavatel: |  |  | Statutární město Frýdek-Místek |  |  | Projektant: | JANKO Projekt s.r.o.
Zhotovitel: |  |  | Dle výběrového řízení investora |  |  | Zpracovatel: | Katerinec
Kód dílu - Popis | [6 empty] | Cena celkem [CZK]
Náklady stavby celkem | [6 empty] | 0 | [12 empty] | -1
| D1 - Vytápění a kotelny | [5 empty] | 0
| 111 - Přípravné práce | [5 empty] | 0
| 713 - Izolace tepelné | [5 empty] | 0
| 731 - Kotelny | [5 empty] | 0
| 732 - Strojovny | [5 empty] | 0
| 733 - Rozvod potrubí | [5 empty] | 0
| 734 - Armatury | [5 empty] | 0
| 735 - Otopná tělesa | [5 empty] | 0
| 736 - Podlahové vytápění | [5 empty] | 0
| 783 - Nátěry | [5 empty] | 0
| 90 - Hodinové zúčtovací sazby (HZS) | [5 empty] | 0
| M46 - Zemní práce při montážích | [5 empty] | 0
| HZS - Hodinové zúčtovací sazby | [5 empty] | 0
| VRN - Vedlejší rozpočtové náklady | [5 empty] | 0
| VRN3 - Zařízení staveniště | [5 empty] | 0
SOUPIS PRACÍ
Stavba:
ZŠ a MŠ Chlebovice - tělocvična
Objekt:
04 - SO 04 Vytápění kotelny
Místo: |  |  | ul. Pod Kabáticí 107,193, Frýdek-Místek Chlebovice |  |  | Datum: | 8. 7. 2022
Zadavatel: |  |  | Statutární město Frýdek-Místek |  |  | Projektant: | JANKO Projekt s.r.o.
Zhotovitel: |  |  | Dle výběrového řízení investora |  |  | Zpracovatel: | Katerinec
PČ | Typ | Kód | Popis | MJ | Množství | J.cena [CZK] | Cena celkem [CZK] | Cenová soustava |  |  | DPH | J. Nh [h] | Nh celkem [h] | J. hmotnost [t] | Hmotnost celkem [t] | J. suť [t] | Suť Celkem [t]
Náklady soupisu celkem | [6 empty] | 0 | [5 empty] | 262.9294 |  | 0.048472 |  | 0 |  | D | -1 | [7 empty] | 0
| D | D1 | Vytápění a kotelny |  |  |  | 0 | [5 empty] | 150.9294 |  | 0.048472 |  | 0 | 1 | D | 0 | ROZPOCET | [6 empty] | 0
| D | 111 | Přípravné práce |  |  |  | 0 | [5 empty] | 0 |  | 0 |  | 0 | 1 | D | 1 | ROZPOCET | [6 empty] | 0
1 | K | 111000001VD | Vytyčení stáv.inž.sítí, vlastní vytyčení | Soubor | 1 | 0 | 0 |  |  |  | základní | 0 | 0 | 0 | 0 | 0 | 0 | 4 | K | 2 | ROZPOCET | 0 | 0 | 0 | 0 | 0 | 1 | 0 | 4 | 2
| D | 713 | Izolace tepelné |  |  |  | 0 | [5 empty] | 0 |  | 0 |  | 0 | 2 | D | 1 | ROZPOCET | [6 empty] | 0
2 | K | 713492431R00 | Izolace potrubí 2stranně, obalení Alfolem | m2 | 59.5 | 0 | 0 |  |  |  | základní | 0 | 0 | 0 | 0 | 0 | 0 | 16 | K | 2 | ROZPOCET | 0 | 0 | 0 | 0 | 0 | 1 | 0 | 16 | 4
3 | K | 713421111R00 | Izolace potrubí Izoma M,pásy ve Fe pletivu,1vrstvá | m2 | 59.5 | 0 | 0 |  |  |  | základní | 0 | 0 | 0 | 0 | 0 | 0 | 16 | K | 2 | ROZPOCET | 0 | 0 | 0 | 0 | 0 | 1 | 0 | 16 | 6
4 | K | 998713101R00 | Přesun hmot pro izolace tepelné, výšky do 6 m | t | 0.14 | 0 | 0 |  |  |  | základní | 0 | 0 | 0 | 0 | 0 | 0 | 16 | K | 2 | ROZPOCET | 0 | 0 | 0 | 0 | 0 | 1 | 0 | 16 | 8
| D | 731 | Kotelny |  |  |  | 0 | [5 empty] | 0 |  | 0 |  | 0 | 2 | D | 1 | ROZPOCET | [6 empty] | 0
5 | K | 731159219R00 | Montáž kotle plyn. | soubor | 2 | 0 | 0 |  |  |  | základní | 0 | 0 | 0 | 0 | 0 | 0 | 16 | K | 2 | ROZPOCET | 0 | 0 | 0 | 0 | 0 | 1 | 0 | 16 | 10
6 | K | 4841731519 | Kotel kondenzační 6,4 - 37,1kW | kus | 2 | 0 | 0 |  |  |  | základní | 0 | 0 | 0 | 0 | 0 | 0 | 16 | K | 2 | ROZPOCET | 0 | 0 | 0 | 0 | 0 | 1 | 0 | 16 | 12
7 | K | 4848165101 | Hydraulický vyrovnávač dyn.tlaků HVDT 1 | kus | 1 | 0 | 0 |  |  |  | základní | 0 | 0 | 0 | 0 | 0 | 0 | 16 | K | 2 | ROZPOCET | 0 | 0 | 0 | 0 | 0 | 1 | 0 | 16 | 14
8 | K | 998731101R00 | Přesun hmot pro kotelny, výšky do 6 m | t | 0.1 | 0 | 0 |  |  |  | základní | 0 | 0 | 0 | 0 | 0 | 0 | 16 | K | 2 | ROZPOCET | 0 | 0 | 0 | 0 | 0 | 1 | 0 | 16 | 16
| D | 732 | Strojovny |  |  |  | 0 | [5 empty] | 0 |  | 0 |  | 0 | 2 | D | 1 | ROZPOCET | [6 empty] | 0
9 | K | 732111128R00 | Tělesa rozdělovačů a sběračů DN 100 dl 1m | kus | 1 | 0 | 0 |  |  |  | základní | 0 | 0 | 0 | 0 | 0 | 0 | 16 | K | 2 | ROZPOCET | 0 | 0 | 0 | 0 | 0 | 1 | 0 | 16 | 18
10 | K | 732321115R00 | Nádoba expanzní , obsah 80 l, včetně kk a manometru | soubor | 1 | 0 | 0 |  |  |  | základní | 0 | 0 | 0 | 0 | 0 | 0 | 16 | K | 2 | ROZPOCET | 0 | 0 | 0 | 0 | 0 | 1 | 0 | 16 | 20
11 | K | 732429112R00 | Montáž čerpadel oběhových spirálních, DN 40 | soubor | 3 | 0 | 0 |  |  |  | základní | 0 | 0 | 0 | 0 | 0 | 0 | 16 | K | 2 | ROZPOCET | 0 | 0 | 0 | 0 | 0 | 1 | 0 | 16 | 22
12 | K | 732421312R00 | Čerpadlo oběhové UPS 25-40 | soubor | 2 | 0 | 0 |  |  |  | základní | 0 | 0 | 0 | 0 | 0 | 0 | 16 | K | 2 | ROZPOCET | 0 | 0 | 0 | 0 | 0 | 1 | 0 | 16 | 24
13 | K | 732421313R00 | Čerpadlo oběhové UPS 25-60 | soubor | 1 | 0 | 0 |  |  |  | základní | 0 | 0 | 0 | 0 | 0 | 0 | 16 | K | 2 | ROZPOCET | 0 | 0 | 0 | 0 | 0 | 1 | 0 | 16 | 26
14 | K | 40511467 | Snímač teploty kabel. Pt1000 d 6 mm př.B kabel 6 m | kus | 1 | 0 | 0 |  |  |  | základní | 0 | 0 | 0 | 0 | 0 | 0 | 16 | K | 2 | ROZPOCET | 0 | 0 | 0 | 0 | 0 | 1 | 0 | 16 | 28
15 | K | 388220720 | Ponorné čidlo zásobníku teplé vody | kus | 1 | 0 | 0 |  |  |  | základní | 0 | 0 | 0 | 0 | 0 | 0 | 16 | K | 2 | ROZPOCET | 0 | 0 | 0 | 0 | 0 | 1 | 0 | 16 | 30
16 | K | 5513808041 | Čidlo příložné pro regulátor vytápění | kus | 4 | 0 | 0 |  |  |  | základní | 0 | 0 | 0 | 0 | 0 | 0 | 16 | K | 2 | ROZPOCET | 0 | 0 | 0 | 0 | 0 | 1 | 0 | 16 | 32
17 | K | 371205018 | Kaskádový modul | kus | 1 | 0 | 0 |  |  |  | základní | 0 | 0 | 0 | 0 | 0 | 0 | 16 | K | 2 | ROZPOCET | 0 | 0 | 0 | 0 | 0 | 1 | 0 | 16 | 34
18 | K | 405412012 | Regulátor ekvitermní | kus | 1 | 0 | 0 |  |  |  | základní | 0 | 0 | 0 | 0 | 0 | 0 | 16 | K | 2 | ROZPOCET | 0 | 0 | 0 | 0 | 0 | 1 | 0 | 16 | 36
19 | K | 998732101R00 | Přesun hmot pro strojovny, výšky do 6 m | t | 0.17 | 0 | 0 |  |  |  | základní | 0 | 0 | 0 | 0 | 0 | 0 | 16 | K | 2 | ROZPOCET | 0 | 0 | 0 | 0 | 0 | 1 | 0 | 16 | 38
| D | 733 | Rozvod potrubí |  |  |  | 0 | [5 empty] | 137.1684 |  | 0.047936 |  | 0 | 2 | D | 1 | ROZPOCET | [6 empty] | 0
20 | K | 733171130R00 | Montáž rozdělovače pro ÚT | kus | 2 | 0 | 0 |  |  |  | základní | 0 | 0 | 0 | 0 | 0 | 0 | 16 | K | 2 | ROZPOCET | 0 | 0 | 0 | 0 | 0 | 1 | 0 | 16 | 40
21 | K | 551200262 | Rozdělovač směš 4cestný | kus | 1 | 0 | 0 |  |  |  | základní | 0 | 0 | 0 | 0 | 0 | 0 | 16 | K | 2 | ROZPOCET | 0 | 0 | 0 | 0 | 0 | 1 | 0 | 16 | 42
22 | K | 5512002620 | Rozdělovač směš 4cestný | kus | 1 | 0 | 0 |  |  |  | základní | 0 | 0 | 0 | 0 | 0 | 0 | 16 | K | 2 | ROZPOCET | 0 | 0 | 0 | 0 | 0 | 1 | 0 | 16 | 44
23 | K | 733178113R00 | Potrubí vícevrstvé PEX, D 18 x 2 mm | m | 607 | 0 | 0 |  |  |  | základní | 0 | 0 | 0 | 0 | 0 | 0 | 16 | K | 2 | ROZPOCET | 0 | 0 | 0 | 0 | 0 | 1 | 0 | 16 | 46
24 | K | 733163104R00 | Potrubí z měděných trubek D 22 x 1 ,0mm | m | 4.5 | 0 | 0 |  |  |  | základní | 0 | 0 | 0 | 0 | 0 | 0 | 16 | K | 2 | ROZPOCET | 0 | 0 | 0 | 0 | 0 | 1 | 0 | 16 | 48
25 | K | 733163106R00 | Potrubí z měděných trubek D 35 x 1,5 mm | m | 3.5 | 0 | 0 |  |  |  | základní | 0 | 0 | 0 | 0 | 0 | 0 | 16 | K | 2 | ROZPOCET | 0 | 0 | 0 | 0 | 0 | 1 | 0 | 16 | 50
26 | K | 733163108R00 | Potrubí z měděných trubek vytápění D 54 x 2,0 mm | m | 5 | 0 | 0 |  |  |  | základní | 0 | 0 | 0 | 0 | 0 | 0 | 16 | K | 2 | ROZPOCET | 0 | 0 | 0 | 0 | 0 | 1 | 0 | 16 | 52
27 | K | 733163107R00 | Potrubí z měděných trubek vytápění D 42 x 1,5 mm | m | 31 | 0 | 0 |  |  |  | základní | 0 | 0 | 0 | 0 | 0 | 0 | 16 | K | 2 | ROZPOCET | 0 | 0 | 0 | 0 | 0 | 1 | 0 | 16 | 54
28 | K | 733163105R00 | Potrubí z měděných trubek D 28 x 1,5 mm | m | 880.5 | 0 | 0 |  |  |  | základní | 0 | 0 | 0 | 0 | 0 | 0 | 16 | K | 2 | ROZPOCET | 0 | 0 | 0 | 0 | 0 | 1 | 0 | 16 | 56
29 | K | 733163103R00 | Potrubí z měděných trubek D 18 x 1,0 mm | m | 92 | 0 | 0 |  |  |  | základní | 0 | 0 | 0 | 0 | 0 | 0 | 16 | K | 2 | ROZPOCET | 0 | 0 | 0 | 0 | 0 | 1 | 0 | 16 | 58
30 | K | 733163102R00 | Potrubí z měděných trubek D 15 x 1,0 mm | m | 48 | 0 | 0 |  |  |  | základní | 0 | 0 | 0 | 0 | 0 | 0 | 16 | K | 2 | ROZPOCET | 0 | 0 | 0 | 0 | 0 | 1 | 0 | 16 | 60
31 | K | 733163106R00.1 | Potrubí z měděných trubek vytápění D 35 x 1,5 mm | m | 65.5 | 0 | 0 |  |  |  | základní | 0 | 0 | 0 | 0 | 0 | 0 | 16 | K | 2 | ROZPOCET | 0 | 0 | 0 | 0 | 0 | 1 | 0 | 16 | 62
32 | K | 722181213RT9 | Ochrana potrubí termoizolačními trubicemi z pěnového polyetylenu PE přilepenými v příčných a podélných spojích, tloušťky izolace do 6 mm, vnitřního průměru izolace DN přes 32 mm | m | 1129.5 | 0 | 0 |  |  |  | základní | 0.1 | 112.95 | 4.244e-05 | 0.047936 | 0 | 0 | 16 | K | 2 | ROZPOCET | 0 | 0 | 0 | 0 | 0 | 1 | 0 | 16 | 64
| Online PSC |  | https://podminky.urs.cz/item/CS_URS_2022_02/722181213RT9 | [15 empty] | Online PSC | 2
33 | K | 735191910R00 | Ostatní opravy otopných těles napuštění vody do otopného systému včetně potrubí (bez kotle a ohříváků) otopných těles | m2 | 550 | 0 | 0 |  |  |  | základní | 0.031 | 17.05 | 0 | 0 | 0 | 0 | 16 | K | 2 | ROZPOCET | 0 | 0 | 0 | 0 | 0 | 1 | 0 | 16 | 66
| Online PSC |  | https://podminky.urs.cz/item/CS_URS_2022_02/735191910R00 | [15 empty] | Online PSC | 2
34 | K | 733190106R00 | Tlaková zkouška potrubí DN 32 | m | 1129.5 | 0 | 0 |  |  |  | základní | 0 | 0 | 0 | 0 | 0 | 0 | 16 | K | 2 | ROZPOCET | 0 | 0 | 0 | 0 | 0 | 1 | 0 | 16 | 68
35 | K | 998733101R00 | Přesun hmot pro rozvody potrubí stanovený z hmotnosti přesunovaného materiálu vodorovná dopravní vzdálenost do 50 m v objektech výšky do 6 m | t | 2.07 | 0 | 0 |  |  |  | základní | 3.463 | 7.1684 | 0 | 0 | 0 | 0 | 16 | K | 2 | ROZPOCET | 0 | 0 | 0 | 0 | 0 | 1 | 0 | 16 | 70
| Online PSC |  | https://podminky.urs.cz/item/CS_URS_2022_02/998733101R00 | [15 empty] | Online PSC | 2
| D | 734 | Armatury |  |  |  | 0 | [5 empty] | 0.658 |  | 0.00053613 |  | 0 | 2 | D | 1 | ROZPOCET | [6 empty] | 0
36 | K | 734266112R00 | Šroubení reg.rohové,vnitř DN 15 | kus | 18 | 0 | 0 |  |  |  | základní | 0 | 0 | 0 | 0 | 0 | 0 | 16 | K | 2 | ROZPOCET | 0 | 0 | 0 | 0 | 0 | 1 | 0 | 16 | 72
37 | K | 734225262R00 | Ventil termostatický,rohový, DN 15 | kus | 9 | 0 | 0 |  |  |  | základní | 0 | 0 | 0 | 0 | 0 | 0 | 16 | K | 2 | ROZPOCET | 0 | 0 | 0 | 0 | 0 | 1 | 0 | 16 | 74
38 | K | 734211113R00 | Ventily odvzdušňovací závitové otopných těles PN 6 do 120°C G 3/8 | kus | 9 | 0 | 0 |  |  |  | základní | 0.062 | 0.558 | 5.957e-05 | 0.00053613 | 0 | 0 | 16 | K | 2 | ROZPOCET | 0 | 0 | 0 | 0 | 0 | 1 | 0 | 16 | 76
| Online PSC |  | https://podminky.urs.cz/item/CS_URS_2022_02/734211113R00 | [15 empty] | Online PSC | 2
39 | K | 734432141R00 | Prostorový termostat týdení | kus | 4 | 0 | 0 |  |  |  | základní | 0 | 0 | 0 | 0 | 0 | 0 | 16 | K | 2 | ROZPOCET | 0 | 0 | 0 | 0 | 0 | 1 | 0 | 16 | 78
40 | K | 734253111R00 | Ventil pojistný, DN 15, FF x 1,8 bar | kus | 2 | 0 | 0 |  |  |  | základní | 0 | 0 | 0 | 0 | 0 | 0 | 16 | K | 2 | ROZPOCET | 0 | 0 | 0 | 0 | 0 | 1 | 0 | 16 | 80
41 | K | 734245422R00 | Klapka zpětná,2xvnitř.závit N5 DN 20,top | kus | 2 | 0 | 0 |  |  |  | základní | 0 | 0 | 0 | 0 | 0 | 0 | 16 | K | 2 | ROZPOCET | 0 | 0 | 0 | 0 | 0 | 1 | 0 | 16 | 82
42 | K | 734294212R00 | Filtr,velikost oka 0,4mm,vnitřní závity DN 20 | kus | 2 | 0 | 0 |  |  |  | základní | 0 | 0 | 0 | 0 | 0 | 0 | 16 | K | 2 | ROZPOCET | 0 | 0 | 0 | 0 | 0 | 1 | 0 | 16 | 84
43 | K | 734233112R00 | Kohout kulový, vnitř.-vnitř.z. DN 20 | kus | 1 | 0 | 0 |  |  |  | základní | 0 | 0 | 0 | 0 | 0 | 0 | 16 | K | 2 | ROZPOCET | 0 | 0 | 0 | 0 | 0 | 1 | 0 | 16 | 86
44 | K | 734255131R00 | Ventil pojistný, R140 DN 25 x 2,5 bar | kus | 1 | 0 | 0 |  |  |  | základní | 0 | 0 | 0 | 0 | 0 | 0 | 16 | K | 2 | ROZPOCET | 0 | 0 | 0 | 0 | 0 | 1 | 0 | 16 | 88
45 | K | 734237421R00 | Ventil uzav. přímý, s vypouš. K-125T DN 15 | kus | 3 | 0 | 0 |  |  |  | základní | 0 | 0 | 0 | 0 | 0 | 0 | 16 | K | 2 | ROZPOCET | 0 | 0 | 0 | 0 | 0 | 1 | 0 | 16 | 90
46 | K | 734233116R00 | Kohout kulový, vnitř.-vnitř.z. DN 50 | kus | 4 | 0 | 0 |  |  |  | základní | 0 | 0 | 0 | 0 | 0 | 0 | 16 | K | 2 | ROZPOCET | 0 | 0 | 0 | 0 | 0 | 1 | 0 | 16 | 92
47 | K | 734294216R00 | Filtr,velikost oka 0,4mm,vnitřní závity HERZ DN 50 | kus | 1 | 0 | 0 |  |  |  | základní | 0 | 0 | 0 | 0 | 0 | 0 | 16 | K | 2 | ROZPOCET | 0 | 0 | 0 | 0 | 0 | 1 | 0 | 16 | 94
48 | K | 734233114R00 | Kohout kulový, vnitř.-vnitř.z. DN 32 | kus | 3 | 0 | 0 |  |  |  | základní | 0 | 0 | 0 | 0 | 0 | 0 | 16 | K | 2 | ROZPOCET | 0 | 0 | 0 | 0 | 0 | 1 | 0 | 16 | 96
49 | K | 734233113R00 | Kohout kulový, vnitř.-vnitř.z. DN 25 | kus | 5 | 0 | 0 |  |  |  | základní | 0 | 0 | 0 | 0 | 0 | 0 | 16 | K | 2 | ROZPOCET | 0 | 0 | 0 | 0 | 0 | 1 | 0 | 16 | 98
50 | K | 734233115R00 | Kohout kulový, vnitř.-vnitř.z. DN 40 | kus | 3 | 0 | 0 |  |  |  | základní | 0 | 0 | 0 | 0 | 0 | 0 | 16 | K | 2 | ROZPOCET | 0 | 0 | 0 | 0 | 0 | 1 | 0 | 16 | 100
51 | K | 734297214R00 | Filtr, vnitřní-vnitřní závit K-508 DN 32 | kus | 1 | 0 | 0 |  |  |  | základní | 0 | 0 | 0 | 0 | 0 | 0 | 16 | K | 2 | ROZPOCET | 0 | 0 | 0 | 0 | 0 | 1 | 0 | 16 | 102
52 | K | 734297213R00 | Filtr, vnitřní-vnitřní závit K-508 DN 25 | kus | 1 | 0 | 0 |  |  |  | základní | 0 | 0 | 0 | 0 | 0 | 0 | 16 | K | 2 | ROZPOCET | 0 | 0 | 0 | 0 | 0 | 1 | 0 | 16 | 104
53 | K | 734297215R00 | Filtr, vnitřní-vnitřní závit K-508 DN 40 | kus | 1 | 0 | 0 |  |  |  | základní | 0 | 0 | 0 | 0 | 0 | 0 | 16 | K | 2 | ROZPOCET | 0 | 0 | 0 | 0 | 0 | 1 | 0 | 16 | 106
54 | K | 48488030 | Směšovač trojcestný DN 25, vč. servopohonu 230 V | kus | 1 | 0 | 0 |  |  |  | základní | 0 | 0 | 0 | 0 | 0 | 0 | 16 | K | 2 | ROZPOCET | 0 | 0 | 0 | 0 | 0 | 1 | 0 | 16 | 108
55 | K | 48488035 | Směšovač trojcestný DN 32, vč. servopohonu 230 V | kus | 1 | 0 | 0 |  |  |  | základní | 0 | 0 | 0 | 0 | 0 | 0 | 16 | K | 2 | ROZPOCET | 0 | 0 | 0 | 0 | 0 | 1 | 0 | 16 | 110
56 | K | 734245424R00 | Klapka zpětná,2xvnitř.závit N5 DN 32,top | kus | 1 | 0 | 0 |  |  |  | základní | 0 | 0 | 0 | 0 | 0 | 0 | 16 | K | 2 | ROZPOCET | 0 | 0 | 0 | 0 | 0 | 1 | 0 | 16 | 112
57 | K | 734245423R00 | Klapka zpětná,2xvnitř.závit N5 DN 25,top | kus | 1 | 0 | 0 |  |  |  | základní | 0 | 0 | 0 | 0 | 0 | 0 | 16 | K | 2 | ROZPOCET | 0 | 0 | 0 | 0 | 0 | 1 | 0 | 16 | 114
58 | K | 734245425R00 | Klapka zpětná,2xvnitřní závit N5 DN 40 | kus | 1 | 0 | 0 |  |  |  | základní | 0 | 0 | 0 | 0 | 0 | 0 | 16 | K | 2 | ROZPOCET | 0 | 0 | 0 | 0 | 0 | 1 | 0 | 16 | 116
59 | K | 734413122R00 | Teploměr 120 A, D 63 / dl.jímky 50 mm | kus | 6 | 0 | 0 |  |  |  | základní | 0 | 0 | 0 | 0 | 0 | 0 | 16 | K | 2 | ROZPOCET | 0 | 0 | 0 | 0 | 0 | 1 | 0 | 16 | 118
60 | K | 734213112R00 | Ventil automatický odvzdušňovací, DN 15 | kus | 6 | 0 | 0 |  |  |  | základní | 0 | 0 | 0 | 0 | 0 | 0 | 16 | K | 2 | ROZPOCET | 0 | 0 | 0 | 0 | 0 | 1 | 0 | 16 | 120
61 | K | 734249104R00 | Montáž ventilů zpětných závitových G 1 | kus | 2 | 0 | 0 |  |  |  | základní | 0 | 0 | 0 | 0 | 0 | 0 | 16 | K | 2 | ROZPOCET | 0 | 0 | 0 | 0 | 0 | 1 | 0 | 16 | 122
62 | K | 734249105R00 | Montáž ventilů zpětných závitovýchG 5/4 | kus | 2 | 0 | 0 |  |  |  | základní | 0 | 0 | 0 | 0 | 0 | 0 | 16 | K | 2 | ROZPOCET | 0 | 0 | 0 | 0 | 0 | 1 | 0 | 16 | 124
63 | K | 998734101R00 | Přesun hmot pro armatury stanovený z hmotnosti přesunovaného materiálu vodorovná dopravní vzdálenost do 50 m v objektech výšky do 6 m | t | 0.04 | 0 | 0 |  |  |  | základní | 2.5 | 0.1 | 0 | 0 | 0 | 0 | 16 | K | 2 | ROZPOCET | 0 | 0 | 0 | 0 | 0 | 1 | 0 | 16 | 126
| Online PSC |  | https://podminky.urs.cz/item/CS_URS_2022_02/998734101R00 | [15 empty] | Online PSC | 2
| D | 735 | Otopná tělesa |  |  |  | 0 | [5 empty] | 12.6528 |  | 0 |  | 0 | 2 | D | 1 | ROZPOCET | [6 empty] | 0
64 | K | 735159210R00 | Montáž otopných těles panelových dvouřadých, stavební délky do 1140 mm | kus | 1 | 0 | 0 |  |  |  | základní | 0.929 | 0.929 | 0 | 0 | 0 | 0 | 16 | K | 2 | ROZPOCET | 0 | 0 | 0 | 0 | 0 | 1 | 0 | 16 | 128
| Online PSC |  | https://podminky.urs.cz/item/CS_URS_2022_02/735159210R00 | [15 empty] | Online PSC | 2
65 | K | 735157641R00 | Otopná těl. AL člá. 3, 240mm 640mm 213W | kus | 1 | 0 | 0 |  |  |  | základní | 0 | 0 | 0 | 0 | 0 | 0 | 16 | K | 2 | ROZPOCET | 0 | 0 | 0 | 0 | 0 | 1 | 0 | 16 | -1258262911
66 | K | 735159220R00 | Montáž otopných těles panelových dvouřadých, stavební délky přes 1140 do 1500 mm | kus | 3 | 0 | 0 |  |  |  | základní | 0.997 | 2.991 | 0 | 0 | 0 | 0 | 16 | K | 2 | ROZPOCET | 0 | 0 | 0 | 0 | 0 | 1 | 0 | 16 | 132
| Online PSC |  | https://podminky.urs.cz/item/CS_URS_2022_02/735159220R00 | [15 empty] | Online PSC | 2
67 | K | 735157643R00 | Otopná těl. AL člá. 17, 1360mm 640mm 1207W | kus | 3 | 0 | 0 |  |  |  | základní | 0 | 0 | 0 | 0 | 0 | 0 | 16 | K | 2 | ROZPOCET | 0 | 0 | 0 | 0 | 0 | 1 | 0 | 16 | 1077503418
68 | K | 735159230R00 | Montáž otopných těles panelových dvouřadých, stavební délky přes 1500 do 1980 mm | kus | 5 | 0 | 0 |  |  |  | základní | 1.128 | 5.64 | 0 | 0 | 0 | 0 | 16 | K | 2 | ROZPOCET | 0 | 0 | 0 | 0 | 0 | 1 | 0 | 16 | 136
| Online PSC |  | https://podminky.urs.cz/item/CS_URS_2022_02/735159230R00 | [15 empty] | Online PSC | 2
69 | K | 735157640R00 | Otopná těl. AL člá. 21, 1680mm 640mm 1491W | kus | 1 | 0 | 0 |  |  |  | základní | 0 | 0 | 0 | 0 | 0 | 0 | 16 | K | 2 | ROZPOCET | 0 | 0 | 0 | 0 | 0 | 1 | 0 | 16 | -709988359
70 | K | 735157642R00 | Otopná těl. AL člá. 8, 640mm 1540mm 1128W | kus | 2 | 0 | 0 |  |  |  | základní | 0 | 0 | 0 | 0 | 0 | 0 | 16 | K | 2 | ROZPOCET | 0 | 0 | 0 | 0 | 0 | 1 | 0 | 16 | 1371838869
71 | K | 735157644R00 | Otopná těl. AL člá. 24, 1920mm 640mm 1704W | kus | 2 | 0 | 0 |  |  |  | základní | 0 | 0 | 0 | 0 | 0 | 0 | 16 | K | 2 | ROZPOCET | 0 | 0 | 0 | 0 | 0 | 1 | 0 | 16 | -1712141521
72 | K | 735158220R00 | Tlakové zkoušky panelových těles 2řadých | kus | 9 | 0 | 0 |  |  |  | základní | 0 | 0 | 0 | 0 | 0 | 0 | 16 | K | 2 | ROZPOCET | 0 | 0 | 0 | 0 | 0 | 1 | 0 | 16 | -2045505235
73 | K | 735000912R00 | Regulace otopného systému při opravách vyregulování dvojregulačních ventilů a kohoutů s termostatickým ovládáním | kus | 9 | 0 | 0 |  |  |  | základní | 0.268 | 2.412 | 0 | 0 | 0 | 0 | 16 | K | 2 | ROZPOCET | 0 | 0 | 0 | 0 | 0 | 1 | 0 | 16 | 146
| Online PSC |  | https://podminky.urs.cz/item/CS_URS_2022_02/735000912R00 | [15 empty] | Online PSC | 2
74 | K | 735421228RT1 | Podlahový konvektor š.303, l.900, h.125 620W | kus | 3 | 0 | 0 |  |  |  | základní | 0 | 0 | 0 | 0 | 0 | 0 | 16 | K | 2 | ROZPOCET | 0 | 0 | 0 | 0 | 0 | 1 | 0 | 16 | -1815433110
75 | K | 735421232R00 | Podlahový konvektor š.303, l.1750, h.125 1498W | kus | 1 | 0 | 0 |  |  |  | základní | 0 | 0 | 0 | 0 | 0 | 0 | 16 | K | 2 | ROZPOCET | 0 | 0 | 0 | 0 | 0 | 1 | 0 | 16 | 812428607
76 | K | 998735101R00 | Přesun hmot pro otopná tělesa stanovený z hmotnosti přesunovaného materiálu vodorovná dopravní vzdálenost do 50 m v objektech výšky do 6 m | t | 0.23 | 0 | 0 |  |  |  | základní | 2.96 | 0.6808 | 0 | 0 | 0 | 0 | 16 | K | 2 | ROZPOCET | 0 | 0 | 0 | 0 | 0 | 1 | 0 | 16 | 152
| Online PSC |  | https://podminky.urs.cz/item/CS_URS_2022_02/998735101R00 | [15 empty] | Online PSC | 2
| D | 736 | Podlahové vytápění |  |  |  | 0 | [5 empty] | 0.45019 |  | 0 |  | 0 | 1 | D | 1 | ROZPOCET | [6 empty] | 0
77 | K | 736312311R00 | Separační rastrovaná fólie | m2 | 146.17 | 0 | 0 |  |  |  | základní | 0 | 0 | 0 | 0 | 0 | 0 | 4 | K | 2 | ROZPOCET | 0 | 0 | 0 | 0 | 0 | 1 | 0 | 4 | 2134050412
78 | K | 736332111R00 | Systémová deska s kroč.izolací | m2 | 146.17 | 0 | 0 |  |  |  | základní | 0 | 0 | 0 | 0 | 0 | 0 | 4 | K | 2 | ROZPOCET | 0 | 0 | 0 | 0 | 0 | 1 | 0 | 4 | -71991899
79 | K | 998733101R00 | Přesun hmot pro rozvody potrubí stanovený z hmotnosti přesunovaného materiálu vodorovná dopravní vzdálenost do 50 m v objektech výšky do 6 m | t | 0.13 | 0 | 0 |  |  |  | základní | 3.463 | 0.45019 | 0 | 0 | 0 | 0 | 4 | K | 2 | ROZPOCET | 0 | 0 | 0 | 0 | 0 | 1 | 0 | 4 | 158
| Online PSC |  | https://podminky.urs.cz/item/CS_URS_2022_02/998733101R00 | [15 empty] | Online PSC | 2
| D | 783 | Nátěry |  |  |  | 0 | [5 empty] | 0 |  | 0 |  | 0 | 2 | D | 1 | ROZPOCET | [6 empty] | 0
80 | K | 783424140R00 | Nátěr syntetický potrubí do DN 50 mm Z + 2x | m | 1129 | 0 | 0 |  |  |  | základní | 0 | 0 | 0 | 0 | 0 | 0 | 16 | K | 2 | ROZPOCET | 0 | 0 | 0 | 0 | 0 | 1 | 0 | 16 | 1980554855
| D | 90 | Hodinové zúčtovací sazby (HZS) |  |  |  | 0 | [5 empty] | 0 |  | 0 |  | 0 | 1 | D | 1 | ROZPOCET | [6 empty] | 0
81 | K | 905 R01 | Hzs-revize provoz.souboru a st.obj.- seřízení a zprovoznění kotle servisním technikem | h | 10 | 0 | 0 |  |  |  | základní | 0 | 0 | 0 | 0 | 0 | 0 | 4 | K | 2 | ROZPOCET | 0 | 0 | 0 | 0 | 0 | 1 | 0 | 4 | 1923232089
82 | K | 904 R02 | Hzs-zkousky v ramci montaz.praci kotle, ÚT | h | 8 | 0 | 0 |  |  |  | základní | 0 | 0 | 0 | 0 | 0 | 0 | 4 | K | 2 | ROZPOCET | 0 | 0 | 0 | 0 | 0 | 1 | 0 | 4 | 794597588
83 | K | 900 R25 | HZS - stavební práce- MTŽ elektro a regulace | h | 6 | 0 | 0 |  |  |  | základní | 0 | 0 | 0 | 0 | 0 | 0 | 4 | K | 2 | ROZPOCET | 0 | 0 | 0 | 0 | 0 | 1 | 0 | 4 | 683392804
| D | M46 | Zemní práce při montážích |  |  |  | 0 | [5 empty] | 0 |  | 0 |  | 0 | 1 | D | 1 | ROZPOCET | [6 empty] | 0
84 | K | 460680042RT1 | Průraz v betonové zdi, stropu tloušťky 30 cm | kus | 4 | 0 | 0 |  |  |  | základní | 0 | 0 | 0 | 0 | 0 | 0 | 4 | K | 2 | ROZPOCET | 0 | 0 | 0 | 0 | 0 | 1 | 0 | 4 | -1815080776
85 | K | 460680043RT1 | Průraz v betonové zdi, stropu tloušťky 45 cm | kus | 1 | 0 | 0 |  |  |  | základní | 0 | 0 | 0 | 0 | 0 | 0 | 4 | K | 2 | ROZPOCET | 0 | 0 | 0 | 0 | 0 | 1 | 0 | 4 | 168805601
| D | HZS | Hodinové zúčtovací sazby |  |  |  | 0 | [5 empty] | 112 |  | 0 |  | 0 | 4 | D | 0 | ROZPOCET | [6 empty] | 0
86 | K | HZS2211 | Hodinové zúčtovací sazby profesí PSV provádění stavebních instalací instalatér | hod | 32 | 0 | 0 |  |  |  | základní | 1 | 32 | 0 | 0 | 0 | 0 | 512 | K | 1 | ROZPOCET | 0 | 0 | 0 | 0 | 0 | 1 | 0 | 512 | -1565072106
| Online PSC |  | https://podminky.urs.cz/item/CS_URS_2022_02/HZS2211 | [15 empty] | Online PSC | 1
87 | K | HZS2492 | Hodinové zúčtovací sazby profesí PSV zednické výpomoci a pomocné práce PSV pomocný dělník PSV | hod | 80 | 0 | 0 |  |  |  | základní | 1 | 80 | 0 | 0 | 0 | 0 | 512 | K | 1 | ROZPOCET | 0 | 0 | 0 | 0 | 0 | 1 | 0 | 512 | -490977743
| Online PSC |  | https://podminky.urs.cz/item/CS_URS_2022_02/HZS2492 | [15 empty] | Online PSC | 1
| D | VRN | Vedlejší rozpočtové náklady |  |  |  | 0 | [5 empty] | 0 |  | 0 |  | 0 | 5 | D | 0 | ROZPOCET | [6 empty] | 0
| D | VRN3 | Zařízení staveniště |  |  |  | 0 | [5 empty] | 0 |  | 0 |  | 0 | 5 | D | 1 | ROZPOCET | [6 empty] | 0
88 | K | 030001000 | Zařízení staveniště | … | 19187.688 | 0 | 0 |  |  |  | základní | 0 | 0 | 0 | 0 | 0 | 0 | 1024 | K | 2 | ROZPOCET | 0 | 0 | 0 | 0 | 0 | 1 | 0 | 1024 | -1909955794
| Online PSC |  | https://podminky.urs.cz/item/CS_URS_2022_02/030001000 | [15 empty] | Online PSC | 2

## 05 - SO 05 Vnitřní plyno...
[9 empty] | >> skryté sloupce << | [9 empty] | {606c4de4-f17b-4f90-b679-bd1db87f8c0c}
2
| KRYCÍ LIST SOUPISU PRACÍ | [8 empty] | v --- níže se nacházejí doplnkové a pomocné údaje k sestavám --- v | [8 empty] | False
Stavba:
ZŠ a MŠ Chlebovice - tělocvična
Objekt:
05 - SO 05 Vnitřní plynoinstalace
| KSO: |  |  |  |  | CC-CZ:
| Místo: |  | ul. Pod Kabáticí 107,193, Frýdek-Místek Chlebovice |  |  | Datum: | 8. 7. 2022
| Zadavatel: |  |  |  |  | IČ:
|  | Statutární město Frýdek-Místek |  |  |  | DIČ:
| Zhotovitel: |  |  |  |  | IČ:
|  | Dle výběrového řízení investora |  |  |  | DIČ:
| Projektant: |  |  |  |  | IČ:
|  | JANKO Projekt s.r.o. |  |  |  | DIČ:
| Zpracovatel: |  |  |  |  | IČ:
|  | Katerinec |  |  |  | DIČ:
Poznámka:
| Cena bez DPH | [5 empty] | 0
|  |  | Základ daně |  |  | Sazba daně | Výše daně
| DPH | základní | 0 |  |  | 21% | 0
|  | snížená | 0 |  |  | 15% | 0
|  | zákl. přenesená | 0 |  |  | 21% | 0
|  | sníž. přenesená | 0 |  |  | 15% | 0
|  | nulová | 0 |  |  | 0% | 0
| Cena s DPH |  |  | v | CZK |  | 0
REKAPITULACE ČLENĚNÍ SOUPISU PRACÍ
Stavba:
ZŠ a MŠ Chlebovice - tělocvična
Objekt:
05 - SO 05 Vnitřní plynoinstalace
Místo: |  |  | ul. Pod Kabáticí 107,193, Frýdek-Místek Chlebovice |  |  | Datum: | 8. 7. 2022
Zadavatel: |  |  | Statutární město Frýdek-Místek |  |  | Projektant: | JANKO Projekt s.r.o.
Zhotovitel: |  |  | Dle výběrového řízení investora |  |  | Zpracovatel: | Katerinec
Kód dílu - Popis | [6 empty] | Cena celkem [CZK]
Náklady stavby celkem | [6 empty] | 0 | [12 empty] | -1
| D1 - Vnitřní plynoinstalace | [5 empty] | 0
| 111 - Přípravné práce | [5 empty] | 0
| 13 - Hloubené vykopávky | [5 empty] | 0
| 16 - Přemístění výkopku | [5 empty] | 0
| 17 - Konstrukce ze zemin | [5 empty] | 0
| 19 - Hloubení pro podzemní stěny, ražení a hloubení důlní | [5 empty] | 0
| 38 - Různé kompletní konstrukce nedělitelné do stav. dílů | [5 empty] | 0
| 45 - Podkladní a vedlejší konstrukce (kromě vozovek) | [5 empty] | 0
| 59 - Kryty pozemních komunikací, letišť a ploch dlážděných (předlažby) | [5 empty] | 0
| 723 - Vnitřní plynovod | [5 empty] | 0
| 725 - Zařizovací předměty | [5 empty] | 0
| 731 - Kotelny | [5 empty] | 0
| 732 - Strojovny | [5 empty] | 0
| 783 - Nátěry | [5 empty] | 0
| 9 - Ostatní konstrukce a práce, bourání | [5 empty] | 0
| 90 - Hodinové zúčtovací sazby (HZS) | [5 empty] | 0
| M46 - Zemní práce při montážích | [5 empty] | 0
| VRN - Vedlejší rozpočtové náklady | [5 empty] | 0
| VRN3 - Zařízení staveniště | [5 empty] | 0
SOUPIS PRACÍ
Stavba:
ZŠ a MŠ Chlebovice - tělocvična
Objekt:
05 - SO 05 Vnitřní plynoinstalace
Místo: |  |  | ul. Pod Kabáticí 107,193, Frýdek-Místek Chlebovice |  |  | Datum: | 8. 7. 2022
Zadavatel: |  |  | Statutární město Frýdek-Místek |  |  | Projektant: | JANKO Projekt s.r.o.
Zhotovitel: |  |  | Dle výběrového řízení investora |  |  | Zpracovatel: | Katerinec
PČ | Typ | Kód | Popis | MJ | Množství | J.cena [CZK] | Cena celkem [CZK] | Cenová soustava |  |  | DPH | J. Nh [h] | Nh celkem [h] | J. hmotnost [t] | Hmotnost celkem [t] | J. suť [t] | Suť Celkem [t]
Náklady soupisu celkem | [6 empty] | 0 | [5 empty] | 0 |  | 0 |  | 0 |  | D | -1 | [10 empty] | 0
| D | D1 | Vnitřní plynoinstalace |  |  |  | 0 | [5 empty] | 0 |  | 0 |  | 0 | 1 | D | 0 |  |  |  | ROZPOCET | [6 empty] | 0
| D | 111 | Přípravné práce |  |  |  | 0 | [5 empty] | 0 |  | 0 |  | 0 | 1 | D | 1 |  |  |  | ROZPOCET | [6 empty] | 0
1 | K | 111000001VD | Vytyčení případ. stáv.inž.sítí, vlastní vytyčení | Soubor | 1 | 0 | 0 |  |  |  | základní | 0 | 0 | 0 | 0 | 0 | 0 | 4 | K | 2 |  |  |  | ROZPOCET | 0 | 0 | 0 | 0 | 0 | 1 | 0 | 4 | -609571401
| D | 13 | Hloubené vykopávky |  |  |  | 0 | [5 empty] | 0 |  | 0 |  | 0 | 1 | D | 1 |  |  |  | ROZPOCET | [6 empty] | 0
2 | K | 132201110R00 | Hloubení rýh š.do 60 cm v hor.3 do 50 m3, STROJNĚ | m3 | 1.5 | 0 | 0 |  |  |  | základní | 0 | 0 | 0 | 0 | 0 | 0 | 4 | K | 2 |  |  |  | ROZPOCET | 0 | 0 | 0 | 0 | 0 | 1 | 0 | 4 | 1362846992
3 | K | 132201119R00 | Přípl.za lepivost,hloubení rýh 60 cm,hor.3,STROJNĚ | m3 | 0.5 | 0 | 0 |  |  |  | základní | 0 | 0 | 0 | 0 | 0 | 0 | 4 | K | 2 |  |  |  | ROZPOCET | 0 | 0 | 0 | 0 | 0 | 1 | 0 | 4 | -1273348494
| D | 16 | Přemístění výkopku |  |  |  | 0 | [5 empty] | 0 |  | 0 |  | 0 | 1 | D | 1 |  |  |  | ROZPOCET | [6 empty] | 0
4 | K | 162701105RT6 | Vodorovné přemístění výkopku z hor.1-4 do 10000 m | m3 | 1.5 | 0 | 0 |  |  |  | základní | 0 | 0 | 0 | 0 | 0 | 0 | 4 | K | 2 |  |  |  | ROZPOCET | 0 | 0 | 0 | 0 | 0 | 1 | 0 | 4 | 1000687789
5 | K | 167101103R00 | Přeložení nebo složení výkopku z hor.1-4 | m3 | 1.5 | 0 | 0 |  |  |  | základní | 0 | 0 | 0 | 0 | 0 | 0 | 4 | K | 2 |  |  |  | ROZPOCET | 0 | 0 | 0 | 0 | 0 | 1 | 0 | 4 | -2024979861
| D | 17 | Konstrukce ze zemin |  |  |  | 0 | [5 empty] | 0 |  | 0 |  | 0 | 1 | D | 1 |  |  |  | ROZPOCET | [6 empty] | 0
6 | K | 175101101RT2 | Obsyp potrubí bez prohození sypaniny | m3 | 0.38 | 0 | 0 |  |  |  | základní | 0 | 0 | 0 | 0 | 0 | 0 | 4 | K | 2 |  |  |  | ROZPOCET | 0 | 0 | 0 | 0 | 0 | 1 | 0 | 4 | -125226445
7 | K | 174101101R00 | Zásyp jam, rýh, šachet se zhutněním | m3 | 0.9 | 0 | 0 |  |  |  | základní | 0 | 0 | 0 | 0 | 0 | 0 | 4 | K | 2 |  |  |  | ROZPOCET | 0 | 0 | 0 | 0 | 0 | 1 | 0 | 4 | -131437521
8 | K | 460120061RT1 | Odvoz zeminy | m3 | 0.6 | 0 | 0 |  |  |  | základní | 0 | 0 | 0 | 0 | 0 | 0 | 4 | K | 2 |  |  |  | ROZPOCET | 0 | 0 | 0 | 0 | 0 | 1 | 0 | 4 | -165696264
| D | 19 | Hloubení pro podzemní stěny, ražení a hloubení důlní |  |  |  | 0 | [5 empty] | 0 |  | 0 |  | 0 | 1 | D | 1 |  |  |  | ROZPOCET | [6 empty] | 0
9 | K | 199000002R00 | Poplatek za skládku horniny 1- 4 | t | 1.02 | 0 | 0 |  |  |  | základní | 0 | 0 | 0 | 0 | 0 | 0 | 4 | K | 2 |  |  |  | ROZPOCET | 0 | 0 | 0 | 0 | 0 | 1 | 0 | 4 | -93419371
| VV |  | 0,60*1,7 |  | 1.02 | [13 empty] | VV | 2 | 2 | True | 1 | ROZPOCET
| D | 38 | Různé kompletní konstrukce nedělitelné do stav. dílů |  |  |  | 0 | [5 empty] | 0 |  | 0 |  | 0 | 1 | D | 1 |  |  |  | ROZPOCET | [6 empty] | 0
10 | K | 389201010RA0 | Pilíř pro měřicí skříň HUP, bet, 0,7x0,45x1,7 m, komplet | kus | 1 | 0 | 0 |  |  |  | základní | 0 | 0 | 0 | 0 | 0 | 0 | 4 | K | 2 |  |  |  | ROZPOCET | 0 | 0 | 0 | 0 | 0 | 1 | 0 | 4 | -669030044
| D | 45 | Podkladní a vedlejší konstrukce (kromě vozovek) |  |  |  | 0 | [5 empty] | 0 |  | 0 |  | 0 | 1 | D | 1 |  |  |  | ROZPOCET | [6 empty] | 0
11 | K | 451573111R00 | Lože pod potrubí ze štěrkopísku do 16 mm | m3 | 0.15 | 0 | 0 |  |  |  | základní | 0 | 0 | 0 | 0 | 0 | 0 | 4 | K | 2 |  |  |  | ROZPOCET | 0 | 0 | 0 | 0 | 0 | 1 | 0 | 4 | -1677951504
| D | 59 | Kryty pozemních komunikací, letišť a ploch dlážděných (předlažby) |  |  |  | 0 | [5 empty] | 0 |  | 0 |  | 0 | 1 | D | 1 |  |  |  | ROZPOCET | [6 empty] | 0
12 | K | 597101111R00 | Montáž žlabu - polymerbeton A15 | m | 21 | 0 | 0 |  |  |  | základní | 0 | 0 | 0 | 0 | 0 | 0 | 4 | K | 2 |  |  |  | ROZPOCET | 0 | 0 | 0 | 0 | 0 | 1 | 0 | 4 | -277629601
13 | K | 286982655VD | Polymerbetonový žlab, pozink. mřížka, A15 | m | 21 | 0 | 0 |  |  |  | základní | 0 | 0 | 0 | 0 | 0 | 0 | 4 | K | 2 |  |  |  | ROZPOCET | 0 | 0 | 0 | 0 | 0 | 1 | 0 | 4 | -1830161783
14 | K | 998226011R00 | Přesun hmot, pozemní komunikace, kryt montovaný | t | 2.04 | 0 | 0 |  |  |  | základní | 0 | 0 | 0 | 0 | 0 | 0 | 4 | K | 2 |  |  |  | ROZPOCET | 0 | 0 | 0 | 0 | 0 | 1 | 0 | 4 | -1506733071
| D | 723 | Vnitřní plynovod |  |  |  | 0 | [5 empty] | 0 |  | 0 |  | 0 | 2 | D | 1 |  |  |  | ROZPOCET | [6 empty] | 0
15 | K | 001VD | Plynoinstalace rezerva | soubor | 1 | 0 | 0 |  |  |  | základní | 0 | 0 | 0 | 0 | 0 | 0 | 16 | K | 2 |  |  |  | ROZPOCET | 0 | 0 | 0 | 0 | 0 | 1 | 0 | 16 | 1665409414
16 | K | 723160204R00 | Přípojka k plynoměru G, flexi 5/4" | soubor | 1 | 0 | 0 |  |  |  | základní | 0 | 0 | 0 | 0 | 0 | 0 | 16 | K | 2 |  |  |  | ROZPOCET | 0 | 0 | 0 | 0 | 0 | 1 | 0 | 16 | 1140986468
17 | K | 55138091216 | Kohout kulový pro plyn, páka, 1 2301 05 DN 40 | kus | 2 | 0 | 0 |  |  |  | základní | 0 | 0 | 0 | 0 | 0 | 0 | 16 | K | 2 |  |  |  | ROZPOCET | 0 | 0 | 0 | 0 | 0 | 1 | 0 | 16 | 125922096
18 | K | 723239201R00 | Montáž regulátoru středotl. jednod. přírub. DN 40 | soubor | 1 | 0 | 0 |  |  |  | základní | 0 | 0 | 0 | 0 | 0 | 0 | 16 | K | 2 |  |  |  | ROZPOCET | 0 | 0 | 0 | 0 | 0 | 1 | 0 | 16 | 1700111358
19 | K | 723234221R00 | Regulátor středotlaký, bez armatur | kus | 1 | 0 | 0 |  |  |  | základní | 0 | 0 | 0 | 0 | 0 | 0 | 16 | K | 2 |  |  |  | ROZPOCET | 0 | 0 | 0 | 0 | 0 | 1 | 0 | 16 | -128700633
20 | K | 723261917R00 | Montáž plynoměru | kus | 1 | 0 | 0 |  |  |  | základní | 0 | 0 | 0 | 0 | 0 | 0 | 16 | K | 2 |  |  |  | ROZPOCET | 0 | 0 | 0 | 0 | 0 | 1 | 0 | 16 | -1533944268
21 | K | 38822276 | Plynoměr membránový komunální G16 | kus | 1 | 0 | 0 |  |  |  | základní | 0 | 0 | 0 | 0 | 0 | 0 | 16 | K | 2 |  |  |  | ROZPOCET | 0 | 0 | 0 | 0 | 0 | 1 | 0 | 16 | 459606200
22 | K | 723160334R00 | Rozpěrka přípojky plynoměru G | soubor | 1 | 0 | 0 |  |  |  | základní | 0 | 0 | 0 | 0 | 0 | 0 | 16 | K | 2 |  |  |  | ROZPOCET | 0 | 0 | 0 | 0 | 0 | 1 | 0 | 16 | 351412604
23 | K | 349121100R00 | Montáž skříně plyn-HUP do 0,2 t | kus | 1 | 0 | 0 |  |  |  | základní | 0 | 0 | 0 | 0 | 0 | 0 | 16 | K | 2 |  |  |  | ROZPOCET | 0 | 0 | 0 | 0 | 0 | 1 | 0 | 16 | -1059014724
24 | K | 35712520 | Skříň na plyn - HUP 70x45x70 | kus | 1 | 0 | 0 |  |  |  | základní | 0 | 0 | 0 | 0 | 0 | 0 | 16 | K | 2 |  |  |  | ROZPOCET | 0 | 0 | 0 | 0 | 0 | 1 | 0 | 16 | 1016890381
25 | K | 723190207R00 | Přípojka plynovodu, trubky PE/ocel DN 50 | soubor | 1 | 0 | 0 |  |  |  | základní | 0 | 0 | 0 | 0 | 0 | 0 | 16 | K | 2 |  |  |  | ROZPOCET | 0 | 0 | 0 | 0 | 0 | 1 | 0 | 16 | 1864367390
26 | K | 723110207R00 | Potrubí ocel. černé DN 50 | m | 3 | 0 | 0 |  |  |  | základní | 0 | 0 | 0 | 0 | 0 | 0 | 16 | K | 2 |  |  |  | ROZPOCET | 0 | 0 | 0 | 0 | 0 | 1 | 0 | 16 | 279689053
27 | K | 723150367R00 | Potrubí ocel. černé svařované - chráničky D 57/2,9 | m | 3 | 0 | 0 |  |  |  | základní | 0 | 0 | 0 | 0 | 0 | 0 | 16 | K | 2 |  |  |  | ROZPOCET | 0 | 0 | 0 | 0 | 0 | 1 | 0 | 16 | 110920553
28 | K | 14310505.A | Trubka ocel. izolovaná bralenem DN65-2 1/2"chránič | m | 3 | 0 | 0 |  |  |  | základní | 0 | 0 | 0 | 0 | 0 | 0 | 16 | K | 2 |  |  |  | ROZPOCET | 0 | 0 | 0 | 0 | 0 | 1 | 0 | 16 | -1796228456
29 | K | 14310504.A | Trubka ocel. izolovaná bralenem DN50-2"chránička | m | 2 | 0 | 0 |  |  |  | základní | 0 | 0 | 0 | 0 | 0 | 0 | 16 | K | 2 |  |  |  | ROZPOCET | 0 | 0 | 0 | 0 | 0 | 1 | 0 | 16 | 1648802268
30 | K | 429853240 | Spojka potrubí kruhová | kus | 1 | 0 | 0 |  |  |  | základní | 0 | 0 | 0 | 0 | 0 | 0 | 16 | K | 2 |  |  |  | ROZPOCET | 0 | 0 | 0 | 0 | 0 | 1 | 0 | 16 | -1313639085
31 | K | 429853075 | Držák-spona potrubí kruhová | kus | 6 | 0 | 0 |  |  |  | základní | 0 | 0 | 0 | 0 | 0 | 0 | 16 | K | 2 |  |  |  | ROZPOCET | 0 | 0 | 0 | 0 | 0 | 1 | 0 | 16 | -1620666052
32 | K | 42981160 | Potrubí SPIRO 080/3, délka 3 m | kus | 2 | 0 | 0 |  |  |  | základní | 0 | 0 | 0 | 0 | 0 | 0 | 16 | K | 2 |  |  |  | ROZPOCET | 0 | 0 | 0 | 0 | 0 | 1 | 0 | 16 | 1041746273
33 | K | 429853075VD | Držák-spona potrubí | kus | 20 | 0 | 0 |  |  |  | základní | 0 | 0 | 0 | 0 | 0 | 0 | 16 | K | 2 |  |  |  | ROZPOCET | 0 | 0 | 0 | 0 | 0 | 1 | 0 | 16 | -1283290144
34 | K | 723163108R00 | Potrubí z měděných plyn.trubek D 54 x 2,0 mm | m | 19.53 | 0 | 0 |  |  |  | základní | 0 | 0 | 0 | 0 | 0 | 0 | 16 | K | 2 |  |  |  | ROZPOCET | 0 | 0 | 0 | 0 | 0 | 1 | 0 | 16 | -518168781
35 | K | 723163105R00 | Potrubí z měděných plyn.trubek D 28 x 1,5 mm | m | 5.4 | 0 | 0 |  |  |  | základní | 0 | 0 | 0 | 0 | 0 | 0 | 16 | K | 2 |  |  |  | ROZPOCET | 0 | 0 | 0 | 0 | 0 | 1 | 0 | 16 | -48137895
36 | K | 723163106R00 | Potrubí z měděných plyn.trubek D 35 x 1,5 mm | m | 47 | 0 | 0 |  |  |  | základní | 0 | 0 | 0 | 0 | 0 | 0 | 16 | K | 2 |  |  |  | ROZPOCET | 0 | 0 | 0 | 0 | 0 | 1 | 0 | 16 | -150935532
37 | K | 723190909R00 | Zkouška tlaková plynového potrubí | m | 74.93 | 0 | 0 |  |  |  | základní | 0 | 0 | 0 | 0 | 0 | 0 | 16 | K | 2 |  |  |  | ROZPOCET | 0 | 0 | 0 | 0 | 0 | 1 | 0 | 16 | 632827050
38 | K | 723190917R00 | Navaření odbočky na plynové potrubí DN 50 | kus | 1 | 0 | 0 |  |  |  | základní | 0 | 0 | 0 | 0 | 0 | 0 | 16 | K | 2 |  |  |  | ROZPOCET | 0 | 0 | 0 | 0 | 0 | 1 | 0 | 16 | 552046978
39 | K | 733161908R00 | Propojení měděného potrubí D 54 mm, ocel | kus | 1 | 0 | 0 |  |  |  | základní | 0 | 0 | 0 | 0 | 0 | 0 | 16 | K | 2 |  |  |  | ROZPOCET | 0 | 0 | 0 | 0 | 0 | 1 | 0 | 16 | -2089141438
40 | K | 723235113R00 | Kohout kulový,vnitřní-vnitřní z.KK G51 DN 25 | kus | 2 | 0 | 0 |  |  |  | základní | 0 | 0 | 0 | 0 | 0 | 0 | 16 | K | 2 |  |  |  | ROZPOCET | 0 | 0 | 0 | 0 | 0 | 1 | 0 | 16 | 533374465
41 | K | 723235114R00 | Kohout kulový,vnitřní-vnitřní z.KK G51 DN 32 | kus | 1 | 0 | 0 |  |  |  | základní | 0 | 0 | 0 | 0 | 0 | 0 | 16 | K | 2 |  |  |  | ROZPOCET | 0 | 0 | 0 | 0 | 0 | 1 | 0 | 16 | -1560966772
42 | K | 723236613R00 | Filtr pro plyn, vnitřní-vnitřní závit, DN 32 | kus | 1 | 0 | 0 |  |  |  | základní | 0 | 0 | 0 | 0 | 0 | 0 | 16 | K | 2 |  |  |  | ROZPOCET | 0 | 0 | 0 | 0 | 0 | 1 | 0 | 16 | 494826498
43 | K | 723191114R00 | Hadice pro spotřeb. DN 20,dl. 2,0 m | soubor | 1 | 0 | 0 |  |  |  | základní | 0 | 0 | 0 | 0 | 0 | 0 | 16 | K | 2 |  |  |  | ROZPOCET | 0 | 0 | 0 | 0 | 0 | 1 | 0 | 16 | 201300487
44 | K | 723233148R00 | Bezpečnostní ventil pro plyn RP 5/4" | kus | 1 | 0 | 0 |  |  |  | základní | 0 | 0 | 0 | 0 | 0 | 0 | 16 | K | 2 |  |  |  | ROZPOCET | 0 | 0 | 0 | 0 | 0 | 1 | 0 | 16 | -1133223301
45 | K | 38841300 | Manometr 0 - 6 kPa | kus | 1 | 0 | 0 |  |  |  | základní | 0 | 0 | 0 | 0 | 0 | 0 | 16 | K | 2 |  |  |  | ROZPOCET | 0 | 0 | 0 | 0 | 0 | 1 | 0 | 16 | 2039290898
46 | K | 998723101R00 | Přesun hmot pro vnitřní plynovod, výšky do 6 m | t | 0.68 | 0 | 0 |  |  |  | základní | 0 | 0 | 0 | 0 | 0 | 0 | 16 | K | 2 |  |  |  | ROZPOCET | 0 | 0 | 0 | 0 | 0 | 1 | 0 | 16 | -291978736
| D | 725 | Zařizovací předměty |  |  |  | 0 | [5 empty] | 0 |  | 0 |  | 0 | 2 | D | 1 |  |  |  | ROZPOCET | [6 empty] | 0
47 | K | 725659103R00 | Montáž, odtah.stěna, 2otvory | soubor | 2 | 0 | 0 |  |  |  | základní | 0 | 0 | 0 | 0 | 0 | 0 | 16 | K | 2 |  |  |  | ROZPOCET | 0 | 0 | 0 | 0 | 0 | 1 | 0 | 16 | -231087219
48 | K | 405413611 | Odtah spalin zdi do tloušťky 60 cm. Kompletní sestava nasávací a výdechovou trubku, | kus | 2 | 0 | 0 |  |  |  | základní | 0 | 0 | 0 | 0 | 0 | 0 | 16 | K | 2 |  |  |  | ROZPOCET | 0 | 0 | 0 | 0 | 0 | 1 | 0 | 16 | 830750832
| D | 731 | Kotelny |  |  |  | 0 | [5 empty] | 0 |  | 0 |  | 0 | 2 | D | 1 |  |  |  | ROZPOCET | [6 empty] | 0
49 | K | 731249212R00 | Montáž rychlovyhřívacích agregátů | soubor | 2 | 0 | 0 |  |  |  | základní | 0 | 0 | 0 | 0 | 0 | 0 | 16 | K | 2 |  |  |  | ROZPOCET | 0 | 0 | 0 | 0 | 0 | 1 | 0 | 16 | -1546373680
50 | K | 484177352VD | Plynová nástěnná teplovzdušná jednotka 30G 15,8 - 29,2 kW | kus | 2 | 0 | 0 |  |  |  | základní | 0 | 0 | 0 | 0 | 0 | 0 | 16 | K | 2 |  |  |  | ROZPOCET | 0 | 0 | 0 | 0 | 0 | 1 | 0 | 16 | 1960432684
51 | K | 731159215R00 | Montáž a dodávka akumulační rory s vystrojením dle projektu | soubor | 1 | 0 | 0 |  |  |  | základní | 0 | 0 | 0 | 0 | 0 | 0 | 16 | K | 2 |  |  |  | ROZPOCET | 0 | 0 | 0 | 0 | 0 | 1 | 0 | 16 | -991407026
52 | K | 998731101R00 | Přesun hmot pro kotelny, výšky do 6 m | t | 0.28 | 0 | 0 |  |  |  | základní | 0 | 0 | 0 | 0 | 0 | 0 | 16 | K | 2 |  |  |  | ROZPOCET | 0 | 0 | 0 | 0 | 0 | 1 | 0 | 16 | -1398248360
| D | 732 | Strojovny |  |  |  | 0 | [5 empty] | 0 |  | 0 |  | 0 | 2 | D | 1 |  |  |  | ROZPOCET | [6 empty] | 0
53 | K | 73233999 | Revize a zkoušky | kus | 1 | 0 | 0 |  |  |  | základní | 0 | 0 | 0 | 0 | 0 | 0 | 16 | K | 2 |  |  |  | ROZPOCET | 0 | 0 | 0 | 0 | 0 | 1 | 0 | 16 | -884045411
| D | 783 | Nátěry |  |  |  | 0 | [5 empty] | 0 |  | 0 |  | 0 | 2 | D | 1 |  |  |  | ROZPOCET | [6 empty] | 0
54 | K | 783424140R00 | Nátěr syntetický potrubí do DN 50 mm Z + 2x | m | 74.93 | 0 | 0 |  |  |  | základní | 0 | 0 | 0 | 0 | 0 | 0 | 16 | K | 2 |  |  |  | ROZPOCET | 0 | 0 | 0 | 0 | 0 | 1 | 0 | 16 | 973028426
| D | 9 | Ostatní konstrukce a práce, bourání |  |  |  | 0 | [5 empty] | 0 |  | 0 |  | 0 | 1 | D | 1 |  |  |  | ROZPOCET | [6 empty] | 0
55 | K | 9 R02 | hodina zednická výpomoc | h | 60 | 0 | 0 |  |  |  | základní | 0 | 0 | 0 | 0 | 0 | 0 | 4 | K | 2 |  |  |  | ROZPOCET | 0 | 0 | 0 | 0 | 0 | 1 | 0 | 4 | -724401805
| D | 90 | Hodinové zúčtovací sazby (HZS) |  |  |  | 0 | [5 empty] | 0 |  | 0 |  | 0 | 1 | D | 1 |  |  |  | ROZPOCET | [6 empty] | 0
56 | K | 909 R00 | Hzs-nezmeritelne stavebni prace | h | 16 | 0 | 0 |  |  |  | základní | 0 | 0 | 0 | 0 | 0 | 0 | 4 | K | 2 |  |  |  | ROZPOCET | 0 | 0 | 0 | 0 | 0 | 1 | 0 | 4 | -145284099
| D | M46 | Zemní práce při montážích |  |  |  | 0 | [5 empty] | 0 |  | 0 |  | 0 | 1 | D | 1 |  |  |  | ROZPOCET | [6 empty] | 0
57 | K | 460070133RT1 | Jáma pro montáž skříně HUP, hor.3 | kus | 1 | 0 | 0 |  |  |  | základní | 0 | 0 | 0 | 0 | 0 | 0 | 4 | K | 2 |  |  |  | ROZPOCET | 0 | 0 | 0 | 0 | 0 | 1 | 0 | 4 | 379382148
| D | VRN | Vedlejší rozpočtové náklady |  |  |  | 0 | [5 empty] | 0 |  | 0 |  | 0 | 5 | D | 0 |  |  |  | ROZPOCET | [6 empty] | 0
| D | VRN3 | Zařízení staveniště |  |  |  | 0 | [5 empty] | 0 |  | 0 |  | 0 | 5 | D | 1 |  |  |  | ROZPOCET | [6 empty] | 0
58 | K | 030001000 | Zařízení staveniště | …% | 5019.227 | 0 | 0 |  |  |  | základní | 0 | 0 | 0 | 0 | 0 | 0 | 1024 | K | 2 |  |  |  | ROZPOCET | 0 | 0 | 0 | 0 | 0 | 1 | 0 | 1024 | -1998729048
| Online PSC |  | https://podminky.urs.cz/item/CS_URS_2022_02/030001000 | [15 empty] | Online PSC | 2

## 06 - SO 06 Elektroinstal...
[9 empty] | >> skryté sloupce << | [9 empty] | {e7c0439f-f173-4282-9533-ffdd7bc2b396}
2
| KRYCÍ LIST SOUPISU PRACÍ | [8 empty] | v --- níže se nacházejí doplnkové a pomocné údaje k sestavám --- v | [8 empty] | False
Stavba:
ZŠ a MŠ Chlebovice - tělocvična
Objekt:
06 - SO 06 Elektroinstalace a hromosvod
| KSO: |  |  |  |  | CC-CZ:
| Místo: |  | ul. Pod Kabáticí 107,193, Frýdek-Místek Chlebovice |  |  | Datum: | 8. 7. 2022
| Zadavatel: |  |  |  |  | IČ:
|  | Statutární město Frýdek-Místek |  |  |  | DIČ:
| Zhotovitel: |  |  |  |  | IČ:
|  | Dle výběrového řízení investora |  |  |  | DIČ:
| Projektant: |  |  |  |  | IČ:
|  | JANKO Projekt s.r.o. |  |  |  | DIČ:
| Zpracovatel: |  |  |  |  | IČ:
|  | Katerinec |  |  |  | DIČ:
Poznámka:
| Cena bez DPH | [5 empty] | 0
|  |  | Základ daně |  |  | Sazba daně | Výše daně
| DPH | základní | 0 |  |  | 21% | 0
|  | snížená | 0 |  |  | 15% | 0
|  | zákl. přenesená | 0 |  |  | 21% | 0
|  | sníž. přenesená | 0 |  |  | 15% | 0
|  | nulová | 0 |  |  | 0% | 0
| Cena s DPH |  |  | v | CZK |  | 0
REKAPITULACE ČLENĚNÍ SOUPISU PRACÍ
Stavba:
ZŠ a MŠ Chlebovice - tělocvična
Objekt:
06 - SO 06 Elektroinstalace a hromosvod
Místo: |  |  | ul. Pod Kabáticí 107,193, Frýdek-Místek Chlebovice |  |  | Datum: | 8. 7. 2022
Zadavatel: |  |  | Statutární město Frýdek-Místek |  |  | Projektant: | JANKO Projekt s.r.o.
Zhotovitel: |  |  | Dle výběrového řízení investora |  |  | Zpracovatel: | Katerinec
Kód dílu - Popis | [6 empty] | Cena celkem [CZK]
Náklady stavby celkem | [6 empty] | 0 | [12 empty] | -1
| D1 - Elektromontáže Instalace | [5 empty] | 0
| 735 - Otopná tělesa | [5 empty] | 0
| M - Montážní přirážky | [5 empty] | 0
| M21 - Elektromontáže | [5 empty] | 0
| M22 - Montáže sdělovací a zabezpečovací techniky | [5 empty] | 0
| M222VD - Elektromontáže | [5 empty] | 0
| M65 - Elektroinstalce | [5 empty] | 0
| D2 - Ostatní materiál | [5 empty] | 0
| D3 - Hromosvod | [5 empty] | 0
| M - Montážní přirážky | [5 empty] | 0
| M21 - Elektromontáže | [5 empty] | 0
| M22 - Montáže sdělovací a zabezpečovací techniky | [5 empty] | 0
| M65 - Elektroinstalce | [5 empty] | 0
SOUPIS PRACÍ
Stavba:
ZŠ a MŠ Chlebovice - tělocvična
Objekt:
06 - SO 06 Elektroinstalace a hromosvod
Místo: |  |  | ul. Pod Kabáticí 107,193, Frýdek-Místek Chlebovice |  |  | Datum: | 8. 7. 2022
Zadavatel: |  |  | Statutární město Frýdek-Místek |  |  | Projektant: | JANKO Projekt s.r.o.
Zhotovitel: |  |  | Dle výběrového řízení investora |  |  | Zpracovatel: | Katerinec
PČ | Typ | Kód | Popis | MJ | Množství | J.cena [CZK] | Cena celkem [CZK] | Cenová soustava |  |  | DPH | J. Nh [h] | Nh celkem [h] | J. hmotnost [t] | Hmotnost celkem [t] | J. suť [t] | Suť Celkem [t]
Náklady soupisu celkem | [6 empty] | 0 | [5 empty] | 0 |  | 0 |  | 0 |  | D | -1 | [7 empty] | 0
| D | D1 | Elektromontáže Instalace |  |  |  | 0 | [5 empty] | 0 |  | 0 |  | 0 | 1 | D | 0 | ROZPOCET | [6 empty] | 0
| D | 735 | Otopná tělesa |  |  |  | 0 | [5 empty] | 0 |  | 0 |  | 0 | 2 | D | 1 | ROZPOCET | [6 empty] | 0
1 | K | 735419116R00 | Montáž konvektorů | soubor | 4 | 0 | 0 |  |  |  | základní | 0 | 0 | 0 | 0 | 0 | 0 | 16 | K | 2 | ROZPOCET | 0 | 0 | 0 | 0 | 0 | 1 | 0 | 16 | 2
2 | K | 484566202VD | TOPNÝ KONVERTOR 12V DC 12VA TOPNÝ VÝKON 620W | kus | 3 | 0 | 0 |  |  |  | základní | 0 | 0 | 0 | 0 | 0 | 0 | 16 | K | 2 | ROZPOCET | 0 | 0 | 0 | 0 | 0 | 1 | 0 | 16 | 4
3 | K | 484566205VD | TOPNÝ KONVERTOR 12V DC 12VA TOPNÝ VÝKON 1498W | kus | 1 | 0 | 0 |  |  |  | základní | 0 | 0 | 0 | 0 | 0 | 0 | 16 | K | 2 | ROZPOCET | 0 | 0 | 0 | 0 | 0 | 1 | 0 | 16 | 6
4 | K | 40561177 | REGULÁTOR 2 Ks TOPNÝCH KONVEKTORŮ , 230 VAC/12VDC | kus | 2 | 0 | 0 |  |  |  | základní | 0 | 0 | 0 | 0 | 0 | 0 | 16 | K | 2 | ROZPOCET | 0 | 0 | 0 | 0 | 0 | 1 | 0 | 16 | 8
| D | M | Montážní přirážky |  |  |  | 0 | [5 empty] | 0 |  | 0 |  | 0 | 3 | D | 1 | ROZPOCET | [6 empty] | 0
5 | K | 208 R00 | Bourací práce, úklid | sada | 1 | 0 | 0 |  |  |  | základní | 0 | 0 | 0 | 0 | 0 | 0 | 64 | K | 2 | ROZPOCET | 0 | 0 | 0 | 0 | 0 | 1 | 0 | 64 | 10
6 | K | 207 R00 | Přidružené výkony M 22 podle čl.13-5c | % | 13311 | 0 | 0 |  |  |  | základní | 0 | 0 | 0 | 0 | 0 | 0 | 64 | K | 2 | ROZPOCET | 0 | 0 | 0 | 0 | 0 | 1 | 0 | 64 | 12
7 | K | 142 R00 | Přirážka za prořez kabelů | % | 2061 | 0 | 0 |  |  |  | základní | 0 | 0 | 0 | 0 | 0 | 0 | 64 | K | 2 | ROZPOCET | 0 | 0 | 0 | 0 | 0 | 1 | 0 | 64 | 14
8 | K | 141 R00 | Přirážka za podružný materiál M 21, M 22 | % | 13311 | 0 | 0 |  |  |  | základní | 0 | 0 | 0 | 0 | 0 | 0 | 64 | K | 2 | ROZPOCET | 0 | 0 | 0 | 0 | 0 | 1 | 0 | 64 | 16
9 | K | 220890202R00 | Revize | ks | 1 | 0 | 0 |  |  |  | základní | 0 | 0 | 0 | 0 | 0 | 0 | 64 | K | 2 | ROZPOCET | 0 | 0 | 0 | 0 | 0 | 1 | 0 | 64 | 18
| D | M21 | Elektromontáže |  |  |  | 0 | [5 empty] | 0 |  | 0 |  | 0 | 1 | D | 1 | ROZPOCET | [6 empty] | 0
10 | K | 210800105R00 | Kabel CYKY 750 V 3x1,5 mm2 uložený pod omítkou | m | 1127 | 0 | 0 |  |  |  | základní | 0 | 0 | 0 | 0 | 0 | 0 | 4 | K | 2 | ROZPOCET | 0 | 0 | 0 | 0 | 0 | 1 | 0 | 4 | 20
11 | K | 34111032 | Kabel silový s Cu jádrem 750 V CYKY 3 C x 1,5 mm2 | m | 874 | 0 | 0 |  |  |  | základní | 0 | 0 | 0 | 0 | 0 | 0 | 4 | K | 2 | ROZPOCET | 0 | 0 | 0 | 0 | 0 | 1 | 0 | 4 | 22
12 | K | 341118515 | Kabel s Cu jádrem NOPOVIC 1kV 1-CXKH-R 3 x 1,5 mm2 | m | 253 | 0 | 0 |  |  |  | základní | 0 | 0 | 0 | 0 | 0 | 0 | 4 | K | 2 | ROZPOCET | 0 | 0 | 0 | 0 | 0 | 1 | 0 | 4 | 24
13 | K | 210800101R00 | Kabel CYKY 750 V 2x1,5 mm2 uložený pod omítkou | m | 95 | 0 | 0 |  |  |  | základní | 0 | 0 | 0 | 0 | 0 | 0 | 4 | K | 2 | ROZPOCET | 0 | 0 | 0 | 0 | 0 | 1 | 0 | 4 | 26
14 | K | 34111000 | Kabel silový s Cu jádrem 750 V CYKY 2 x 1,5 mm2 | m | 95 | 0 | 0 |  |  |  | základní | 0 | 0 | 0 | 0 | 0 | 0 | 4 | K | 2 | ROZPOCET | 0 | 0 | 0 | 0 | 0 | 1 | 0 | 4 | 28
15 | K | 210800119R00 | Kabel CYKY 750 V uložený pod omítkou 7 - 19 žil | m | 175 | 0 | 0 |  |  |  | základní | 0 | 0 | 0 | 0 | 0 | 0 | 4 | K | 2 | ROZPOCET | 0 | 0 | 0 | 0 | 0 | 1 | 0 | 4 | 30
16 | K | 34111150 | Kabel silový s Cu jádrem 750 V CYKY 19 x 1,5 mm2 | m | 15 | 0 | 0 |  |  |  | základní | 0 | 0 | 0 | 0 | 0 | 0 | 4 | K | 2 | ROZPOCET | 0 | 0 | 0 | 0 | 0 | 1 | 0 | 4 | 32
17 | K | 34111130 | Kabel silový s Cu jádrem 750 V CYKY 12 x 1,5 mm2 | m | 25 | 0 | 0 |  |  |  | základní | 0 | 0 | 0 | 0 | 0 | 0 | 4 | K | 2 | ROZPOCET | 0 | 0 | 0 | 0 | 0 | 1 | 0 | 4 | 34
18 | K | 34111110 | Kabel silový s Cu jádrem 750 V CYKY 7 x 1,5 mm2 | m | 135 | 0 | 0 |  |  |  | základní | 0 | 0 | 0 | 0 | 0 | 0 | 4 | K | 2 | ROZPOCET | 0 | 0 | 0 | 0 | 0 | 1 | 0 | 4 | 36
19 | K | 210800106R00 | Kabel CYKY 750 V 3x2,5 mm2 uložený pod omítkou | m | 608 | 0 | 0 |  |  |  | základní | 0 | 0 | 0 | 0 | 0 | 0 | 4 | K | 2 | ROZPOCET | 0 | 0 | 0 | 0 | 0 | 1 | 0 | 4 | 38
20 | K | 34111038 | Kabel silový s Cu jádrem 750 V CYKY 3 C x 2,5 mm2 | m | 608 | 0 | 0 |  |  |  | základní | 0 | 0 | 0 | 0 | 0 | 0 | 4 | K | 2 | ROZPOCET | 0 | 0 | 0 | 0 | 0 | 1 | 0 | 4 | 40
21 | K | 210800109R00 | Kabel CYKY 750 V 4x1,5 mm2 uložený pod omítkou | m | 60 | 0 | 0 |  |  |  | základní | 0 | 0 | 0 | 0 | 0 | 0 | 4 | K | 2 | ROZPOCET | 0 | 0 | 0 | 0 | 0 | 1 | 0 | 4 | 42
22 | K | 34111060 | Kabel silový s Cu jádrem 750 V CYKY 4 x 1,5 mm2 | m | 60 | 0 | 0 |  |  |  | základní | 0 | 0 | 0 | 0 | 0 | 0 | 4 | K | 2 | ROZPOCET | 0 | 0 | 0 | 0 | 0 | 1 | 0 | 4 | 44
23 | K | 210800114R00 | Kabel CYKY 750 V 4x16/25 mm2 uložený pod omítkou | m | 72 | 0 | 0 |  |  |  | základní | 0 | 0 | 0 | 0 | 0 | 0 | 4 | K | 2 | ROZPOCET | 0 | 0 | 0 | 0 | 0 | 1 | 0 | 4 | 46
24 | K | 34111080 | Kabel silový s Cu jádrem 750 V CYKY 4 x16 mm2 | m | 37 | 0 | 0 |  |  |  | základní | 0 | 0 | 0 | 0 | 0 | 0 | 4 | K | 2 | ROZPOCET | 0 | 0 | 0 | 0 | 0 | 1 | 0 | 4 | 48
25 | K | 341110800 | Kabel silový s Cu jádrem 750 V CYKY 4 x 25 mm2 | m | 35 | 0 | 0 |  |  |  | základní | 0 | 0 | 0 | 0 | 0 | 0 | 4 | K | 2 | ROZPOCET | 0 | 0 | 0 | 0 | 0 | 1 | 0 | 4 | 50
26 | K | 210800115R00 | Kabel CYKY 750 V 5x1,5 mm2 uložený pod omítkou | m | 75 | 0 | 0 |  |  |  | základní | 0 | 0 | 0 | 0 | 0 | 0 | 4 | K | 2 | ROZPOCET | 0 | 0 | 0 | 0 | 0 | 1 | 0 | 4 | 52
27 | K | 34111090 | Kabel silový s Cu jádrem 750 V CYKY 5 x 1,5 mm2 | m | 75 | 0 | 0 |  |  |  | základní | 0 | 0 | 0 | 0 | 0 | 0 | 4 | K | 2 | ROZPOCET | 0 | 0 | 0 | 0 | 0 | 1 | 0 | 4 | 54
28 | K | 210800116R00 | Kabel CYKY 750 V 5x2,5 mm2 uložený pod omítkou | m | 58 | 0 | 0 |  |  |  | základní | 0 | 0 | 0 | 0 | 0 | 0 | 4 | K | 2 | ROZPOCET | 0 | 0 | 0 | 0 | 0 | 1 | 0 | 4 | 56
29 | K | 34111094 | Kabel silový s Cu jádrem 750 V CYKY 5 x 2,5 mm2 | m | 58 | 0 | 0 |  |  |  | základní | 0 | 0 | 0 | 0 | 0 | 0 | 4 | K | 2 | ROZPOCET | 0 | 0 | 0 | 0 | 0 | 1 | 0 | 4 | 58
30 | K | 210800117R00 | Kabel CYKY 750 V 5x4 mm2 uložený pod omítkou | m | 22 | 0 | 0 |  |  |  | základní | 0 | 0 | 0 | 0 | 0 | 0 | 4 | K | 2 | ROZPOCET | 0 | 0 | 0 | 0 | 0 | 1 | 0 | 4 | 60
31 | K | 34111098 | Kabel silový s Cu jádrem 750 V CYKY 5 x 4 mm2 | m | 22 | 0 | 0 |  |  |  | základní | 0 | 0 | 0 | 0 | 0 | 0 | 4 | K | 2 | ROZPOCET | 0 | 0 | 0 | 0 | 0 | 1 | 0 | 4 | 62
32 | K | 210010003R00IM | Trubka ohebná pod omítku, vnější průměr 25 mm | m | 15 | 0 | 0 |  |  |  | základní | 0 | 0 | 0 | 0 | 0 | 0 | 4 | K | 2 | ROZPOCET | 0 | 0 | 0 | 0 | 0 | 1 | 0 | 4 | 64
33 | K | 210010004R00IM | Trubka ohebná pod omítku, vnější průměr 32 mm | m | 15 | 0 | 0 |  |  |  | základní | 0 | 0 | 0 | 0 | 0 | 0 | 4 | K | 2 | ROZPOCET | 0 | 0 | 0 | 0 | 0 | 1 | 0 | 4 | 66
34 | K | 210010301R00IM | Krabice přístrojová KP, bez zapojení, kruhová | kus | 20 | 0 | 0 |  |  |  | základní | 0 | 0 | 0 | 0 | 0 | 0 | 4 | K | 2 | ROZPOCET | 0 | 0 | 0 | 0 | 0 | 1 | 0 | 4 | 68
35 | K | 34571512 | Krabice přístrojová čtvercová KP 67x67 mm | kus | 20 | 0 | 0 |  |  |  | základní | 0 | 0 | 0 | 0 | 0 | 0 | 4 | K | 2 | ROZPOCET | 0 | 0 | 0 | 0 | 0 | 1 | 0 | 4 | 70
36 | K | 210010321R00IM | Krabice univerzální KU a odbočná KO se zapoj.,kruh | kus | 100 | 0 | 0 |  |  |  | základní | 0 | 0 | 0 | 0 | 0 | 0 | 4 | K | 2 | ROZPOCET | 0 | 0 | 0 | 0 | 0 | 1 | 0 | 4 | 72
37 | K | 34571521 | Krabice univerzální z PH KU 68-1903 | kus | 100 | 0 | 0 |  |  |  | základní | 0 | 0 | 0 | 0 | 0 | 0 | 4 | K | 2 | ROZPOCET | 0 | 0 | 0 | 0 | 0 | 1 | 0 | 4 | 74
38 | K | 210290743R00 | zapojení el.sporáku, bojleru | kus | 2 | 0 | 0 |  |  |  | základní | 0 | 0 | 0 | 0 | 0 | 0 | 4 | K | 2 | ROZPOCET | 0 | 0 | 0 | 0 | 0 | 1 | 0 | 4 | 76
39 | K | 210110082R00IM | Spínač sporákový zapuštěný 39563 - 23C | kus | 2 | 0 | 0 |  |  |  | základní | 0 | 0 | 0 | 0 | 0 | 0 | 4 | K | 2 | ROZPOCET | 0 | 0 | 0 | 0 | 0 | 1 | 0 | 4 | 78
40 | K | 210131001R00 | Montáž stykače | kus | 12 | 0 | 0 |  |  |  | základní | 0 | 0 | 0 | 0 | 0 | 0 | 4 | K | 2 | ROZPOCET | 0 | 0 | 0 | 0 | 0 | 1 | 0 | 4 | 80
41 | K | 358216015 | STYKAČ 230V | kus | 12 | 0 | 0 |  |  |  | základní | 0 | 0 | 0 | 0 | 0 | 0 | 4 | K | 2 | ROZPOCET | 0 | 0 | 0 | 0 | 0 | 1 | 0 | 4 | 82
42 | K | 210121213R00 | Spínač soumrakový v rozvaděči | kus | 1 | 0 | 0 |  |  |  | základní | 0 | 0 | 0 | 0 | 0 | 0 | 4 | K | 2 | ROZPOCET | 0 | 0 | 0 | 0 | 0 | 1 | 0 | 4 | 84
43 | K | 210800021VD | Kabel LIYCY 2x 1 uložený pod omítkou, včetně dodávky kabelu | m | 25 | 0 | 0 |  |  |  | základní | 0 | 0 | 0 | 0 | 0 | 0 | 4 | K | 2 | ROZPOCET | 0 | 0 | 0 | 0 | 0 | 1 | 0 | 4 | 86
44 | K | 210800023VD | Kabel LIYCY 3x 1 uložený pod omítkou, včetně dodávky kabelu | m | 20 | 0 | 0 |  |  |  | základní | 0 | 0 | 0 | 0 | 0 | 0 | 4 | K | 2 | ROZPOCET | 0 | 0 | 0 | 0 | 0 | 1 | 0 | 4 | 88
45 | K | 210010555RT2 | Osazení a připojení ekvipotenciální svorkovnice, včetně dodávky | kus | 1 | 0 | 0 |  |  |  | základní | 0 | 0 | 0 | 0 | 0 | 0 | 4 | K | 2 | ROZPOCET | 0 | 0 | 0 | 0 | 0 | 1 | 0 | 4 | 90
46 | K | 210140201R00 | Ovladač pomocných obvodů - 1 tlačítkový | kus | 1 | 0 | 0 |  |  |  | základní | 0 | 0 | 0 | 0 | 0 | 0 | 4 | K | 2 | ROZPOCET | 0 | 0 | 0 | 0 | 0 | 1 | 0 | 4 | 92
47 | K | 210290751R00 | Montáž ventilátoru do 1,5 kW | kus | 3 | 0 | 0 |  |  |  | základní | 0 | 0 | 0 | 0 | 0 | 0 | 4 | K | 2 | ROZPOCET | 0 | 0 | 0 | 0 | 0 | 1 | 0 | 4 | 94
48 | K | 429148030 | Ventilátor 230/27W | kus | 3 | 0 | 0 |  |  |  | základní | 0 | 0 | 0 | 0 | 0 | 0 | 4 | K | 2 | ROZPOCET | 0 | 0 | 0 | 0 | 0 | 1 | 0 | 4 | 96
49 | K | 210111014RT2 | Zásuvka domovní zapuštěná - provedení 2x (2P+PE) včetně dodávky | kus | 18 | 0 | 0 |  |  |  | základní | 0 | 0 | 0 | 0 | 0 | 0 | 4 | K | 2 | ROZPOCET | 0 | 0 | 0 | 0 | 0 | 1 | 0 | 4 | 98
50 | K | 210111113RT1VD | ZÁSUVKA DVOJITÁ 230V/16A S DĚTSKOU POJISTKOU IP20, kryt, včetně dodávky zásuvky | kus | 9 | 0 | 0 |  |  |  | základní | 0 | 0 | 0 | 0 | 0 | 0 | 4 | K | 2 | ROZPOCET | 0 | 0 | 0 | 0 | 0 | 1 | 0 | 4 | 100
51 | K | 210111071R00 | Zásuvka 16A,250V 2P+PE, včetně zásuvky | kus | 8 | 0 | 0 |  |  |  | základní | 0 | 0 | 0 | 0 | 0 | 0 | 4 | K | 2 | ROZPOCET | 0 | 0 | 0 | 0 | 0 | 1 | 0 | 4 | 102
52 | K | 210111051RT2VD | ZÁSUVKA JEDNODUCHÁ 230V/16A S DĚTSKOU POJISTKOU IP, včetně dodávky | kus | 8 | 0 | 0 |  |  |  | základní | 0 | 0 | 0 | 0 | 0 | 0 | 4 | K | 2 | ROZPOCET | 0 | 0 | 0 | 0 | 0 | 1 | 0 | 4 | 104
| D | M22 | Montáže sdělovací a zabezpečovací techniky |  |  |  | 0 | [5 empty] | 0 |  | 0 |  | 0 | 1 | D | 1 | ROZPOCET | [6 empty] | 0
53 | K | 220711301R00 | Montáž detektoru | kus | 12 | 0 | 0 |  |  |  | základní | 0 | 0 | 0 | 0 | 0 | 0 | 4 | K | 2 | ROZPOCET | 0 | 0 | 0 | 0 | 0 | 1 | 0 | 4 | 106
54 | K | 449861111 | Hlásič optický ECO1003 | kus | 2 | 0 | 0 |  |  |  | základní | 0 | 0 | 0 | 0 | 0 | 0 | 4 | K | 2 | ROZPOCET | 0 | 0 | 0 | 0 | 0 | 1 | 0 | 4 | 108
55 | K | 371661030 | Detektor pohybový KX15DTAM | kus | 6 | 0 | 0 |  |  |  | základní | 0 | 0 | 0 | 0 | 0 | 0 | 4 | K | 2 | ROZPOCET | 0 | 0 | 0 | 0 | 0 | 1 | 0 | 4 | 110
56 | K | 3751011 | Detektor koncentrace CO2, 230V AC | kus | 4 | 0 | 0 |  |  |  | základní | 0 | 0 | 0 | 0 | 0 | 0 | 4 | K | 2 | ROZPOCET | 0 | 0 | 0 | 0 | 0 | 1 | 0 | 4 | 112
57 | K | 222730002R00 | Účastnická zásuvka TV+R+SAT koncová na omítku | kus | 1 | 0 | 0 |  |  |  | základní | 0 | 0 | 0 | 0 | 0 | 0 | 4 | K | 2 | ROZPOCET | 0 | 0 | 0 | 0 | 0 | 1 | 0 | 4 | 114
58 | K | 371202013 | Účastnická zásuvka EU | kus | 1 | 0 | 0 |  |  |  | základní | 0 | 0 | 0 | 0 | 0 | 0 | 4 | K | 2 | ROZPOCET | 0 | 0 | 0 | 0 | 0 | 1 | 0 | 4 | 116
59 | K | 37501354VD | OVLADAČ HMI - TM RJ45 | kus | 1 | 0 | 0 |  |  |  | základní | 0 | 0 | 0 | 0 | 0 | 0 | 4 | K | 2 | ROZPOCET | 0 | 0 | 0 | 0 | 0 | 1 | 0 | 4 | 118
60 | K | 222330133R00 | Kompletní hlásič nebezpečí | kus | 2 | 0 | 0 |  |  |  | základní | 0 | 0 | 0 | 0 | 0 | 0 | 4 | K | 2 | ROZPOCET | 0 | 0 | 0 | 0 | 0 | 1 | 0 | 4 | 120
61 | K | 24747225 | Lepidlo stavební MS Polymer 290 ml | kus | 2 | 0 | 0 |  |  |  | základní | 0 | 0 | 0 | 0 | 0 | 0 | 4 | K | 2 | ROZPOCET | 0 | 0 | 0 | 0 | 0 | 1 | 0 | 4 | 122
62 | K | 220110566R00 | Montáž celoplech.rozvaděče do zdi | kus | 4 | 0 | 0 |  |  |  | základní | 0 | 0 | 0 | 0 | 0 | 0 | 4 | K | 2 | ROZPOCET | 0 | 0 | 0 | 0 | 0 | 1 | 0 | 4 | 124
63 | K | 220110683R00 | Montáž rozvodné skříně do zdi | kus | 2 | 0 | 0 |  |  |  | základní | 0 | 0 | 0 | 0 | 0 | 0 | 4 | K | 2 | ROZPOCET | 0 | 0 | 0 | 0 | 0 | 1 | 0 | 4 | 126
64 | K | 357313012VD | ROZVADĚČ 400x400x150 ZAPUŠTĚNÁ MONTÁŽ | kus | 1 | 0 | 0 |  |  |  | základní | 0 | 0 | 0 | 0 | 0 | 0 | 4 | K | 2 | ROZPOCET | 0 | 0 | 0 | 0 | 0 | 1 | 0 | 4 | 128
65 | K | 357311050VD | ROZVADĚČ 600X1000X250, IP67 | kus | 1 | 0 | 0 |  |  |  | základní | 0 | 0 | 0 | 0 | 0 | 0 | 4 | K | 2 | ROZPOCET | 0 | 0 | 0 | 0 | 0 | 1 | 0 | 4 | 130
66 | K | 357312010VD | ROZVADĚČ S PROTIPOŽÁRNÍ ODOLNOSTÍ, 600X1000X250, I | kus | 1 | 0 | 0 |  |  |  | základní | 0 | 0 | 0 | 0 | 0 | 0 | 4 | K | 2 | ROZPOCET | 0 | 0 | 0 | 0 | 0 | 1 | 0 | 4 | 132
67 | K | 357312011VD | ROZVADĚČ SKŘÍŇOVÝ 1400X800X250 (V X Š X H) KRYTÍ I | kus | 1 | 0 | 0 |  |  |  | základní | 0 | 0 | 0 | 0 | 0 | 0 | 4 | K | 2 | ROZPOCET | 0 | 0 | 0 | 0 | 0 | 1 | 0 | 4 | 134
68 | K | 357312010VD.1 | ROZVODNÁ SKŘÍŇ 500X400X150, IP65. PLECHOVÉ DVEŘE. | kus | 1 | 0 | 0 |  |  |  | základní | 0 | 0 | 0 | 0 | 0 | 0 | 4 | K | 2 | ROZPOCET | 0 | 0 | 0 | 0 | 0 | 1 | 0 | 4 | 136
69 | K | 357311050VD.1 | ROZVODNÁ SKŘÍŇ 600X600X150, IP65. PLECHOVÉ DVEŘE. | kus | 1 | 0 | 0 |  |  |  | základní | 0 | 0 | 0 | 0 | 0 | 0 | 4 | K | 2 | ROZPOCET | 0 | 0 | 0 | 0 | 0 | 1 | 0 | 4 | 138
70 | K | 222360001VD | ZESILOVAČ RF PRO LED PÁSEK 12-36VDC/5A (RGBW) 4 KA | kus | 1 | 0 | 0 |  |  |  | základní | 0 | 0 | 0 | 0 | 0 | 0 | 4 | K | 2 | ROZPOCET | 0 | 0 | 0 | 0 | 0 | 1 | 0 | 4 | 140
| D | M222VD | Elektromontáže |  |  |  | 0 | [5 empty] | 0 |  | 0 |  | 0 | 1 | D | 1 | ROZPOCET | [6 empty] | 0
71 | K | 22202225VD | KOMPLETNÍ POHON PRO 4 OKNA PRO ŽALUZIE VIZ POPIS, včetně montáže | soubor | 4 | 0 | 0 |  |  |  | základní | 0 | 0 | 0 | 0 | 0 | 0 | 4 | K | 2 | ROZPOCET | 0 | 0 | 0 | 0 | 0 | 1 | 0 | 4 | 142
72 | K | 22202226VD | KOMPLETNÍ POHON PRO 4 OKNA VENTILACE VIZ POPIS, včetně montáže | kus | 4 | 0 | 0 |  |  |  | základní | 0 | 0 | 0 | 0 | 0 | 0 | 4 | K | 2 | ROZPOCET | 0 | 0 | 0 | 0 | 0 | 1 | 0 | 4 | 144
| D | M65 | Elektroinstalce |  |  |  | 0 | [5 empty] | 0 |  | 0 |  | 0 | 1 | D | 1 | ROZPOCET | [6 empty] | 0
73 | K | 650101521R00 | Montáž LED svítidla | kus | 96 | 0 | 0 |  |  |  | základní | 0 | 0 | 0 | 0 | 0 | 0 | 4 | K | 2 | ROZPOCET | 0 | 0 | 0 | 0 | 0 | 1 | 0 | 4 | 146
74 | K | 34814159VD | SVÍTIDLO LED 1x 28W | kus | 11 | 0 | 0 |  |  |  | základní | 0 | 0 | 0 | 0 | 0 | 0 | 4 | K | 2 | ROZPOCET | 0 | 0 | 0 | 0 | 0 | 1 | 0 | 4 | 148
75 | K | 348241121VD | SVÍTIDLO LED 3x led 830 | kus | 6 | 0 | 0 |  |  |  | základní | 0 | 0 | 0 | 0 | 0 | 0 | 4 | K | 2 | ROZPOCET | 0 | 0 | 0 | 0 | 0 | 1 | 0 | 4 | 150
76 | K | 34814134VD | KOMBINOVANÉ SVÍTIDLO 8W, NOUZOVÉ SVÍTIDLO 8W, IP65 | kus | 3 | 0 | 0 |  |  |  | základní | 0 | 0 | 0 | 0 | 0 | 0 | 4 | K | 2 | ROZPOCET | 0 | 0 | 0 | 0 | 0 | 1 | 0 | 4 | 152
77 | K | 34814131VD | LED PÁSEK | m | 50 | 0 | 0 |  |  |  | základní | 0 | 0 | 0 | 0 | 0 | 0 | 4 | K | 2 | ROZPOCET | 0 | 0 | 0 | 0 | 0 | 1 | 0 | 4 | 154
78 | K | 34814130VD | LED PROFIL + DIFUZOR + MONTÁŽNÍ KOMPONENTY | m | 50 | 0 | 0 |  |  |  | základní | 0 | 0 | 0 | 0 | 0 | 0 | 4 | K | 2 | ROZPOCET | 0 | 0 | 0 | 0 | 0 | 1 | 0 | 4 | 156
79 | K | 348241149VD | Závěsné LED svítidlo 40W | kus | 6 | 0 | 0 |  |  |  | základní | 0 | 0 | 0 | 0 | 0 | 0 | 4 | K | 2 | ROZPOCET | 0 | 0 | 0 | 0 | 0 | 1 | 0 | 4 | 158
80 | K | 34814157VD | Závěsné LED svítidlo 20W | kus | 3 | 0 | 0 |  |  |  | základní | 0 | 0 | 0 | 0 | 0 | 0 | 4 | K | 2 | ROZPOCET | 0 | 0 | 0 | 0 | 0 | 1 | 0 | 4 | 160
81 | K | 348241152VD | Závěsné LED svítidlo 53,7W | kus | 6 | 0 | 0 |  |  |  | základní | 0 | 0 | 0 | 0 | 0 | 0 | 4 | K | 2 | ROZPOCET | 0 | 0 | 0 | 0 | 0 | 1 | 0 | 4 | 162
82 | K | 348241151VD | SVÍTIDLO LED 20,5W | kus | 12 | 0 | 0 |  |  |  | základní | 0 | 0 | 0 | 0 | 0 | 0 | 4 | K | 2 | ROZPOCET | 0 | 0 | 0 | 0 | 0 | 1 | 0 | 4 | 164
83 | K | 348241148VD | SVÍTIDLO LED 1x 92W | kus | 16 | 0 | 0 |  |  |  | základní | 0 | 0 | 0 | 0 | 0 | 0 | 4 | K | 2 | ROZPOCET | 0 | 0 | 0 | 0 | 0 | 1 | 0 | 4 | 166
84 | K | 348241147VD | SVÍTIDLO LED 1x 37W | kus | 4 | 0 | 0 |  |  |  | základní | 0 | 0 | 0 | 0 | 0 | 0 | 4 | K | 2 | ROZPOCET | 0 | 0 | 0 | 0 | 0 | 1 | 0 | 4 | 168
85 | K | 348241146VD | SVÍTIDLO LED 1x 33W | kus | 8 | 0 | 0 |  |  |  | základní | 0 | 0 | 0 | 0 | 0 | 0 | 4 | K | 2 | ROZPOCET | 0 | 0 | 0 | 0 | 0 | 1 | 0 | 4 | 170
86 | K | 348241145VD | SVÍTIDLO LED 1x 29W | kus | 16 | 0 | 0 |  |  |  | základní | 0 | 0 | 0 | 0 | 0 | 0 | 4 | K | 2 | ROZPOCET | 0 | 0 | 0 | 0 | 0 | 1 | 0 | 4 | 172
87 | K | 650106111R00 | Montáž svítidla venkovního osvětlení | kus | 15 | 0 | 0 |  |  |  | základní | 0 | 0 | 0 | 0 | 0 | 0 | 4 | K | 2 | ROZPOCET | 0 | 0 | 0 | 0 | 0 | 1 | 0 | 4 | 174
88 | K | 348241128VD | VENKOVNÍ SVÍTIDLO, SVÍTÍ DOLŮ, LED, 12W, IP65 | kus | 15 | 0 | 0 |  |  |  | základní | 0 | 0 | 0 | 0 | 0 | 0 | 4 | K | 2 | ROZPOCET | 0 | 0 | 0 | 0 | 0 | 1 | 0 | 4 | 176
89 | K | 650073136R00 | Montáž čidla soumrakového separátního nástěnného | kus | 1 | 0 | 0 |  |  |  | základní | 0 | 0 | 0 | 0 | 0 | 0 | 4 | K | 2 | ROZPOCET | 0 | 0 | 0 | 0 | 0 | 1 | 0 | 4 | 178
90 | K | 34535310 | Stmívač otočný 6514-A-0111 | kus | 1 | 0 | 0 |  |  |  | základní | 0 | 0 | 0 | 0 | 0 | 0 | 4 | K | 2 | ROZPOCET | 0 | 0 | 0 | 0 | 0 | 1 | 0 | 4 | 180
91 | K | 34535312 | Stmívač dálkový | kus | 1 | 0 | 0 |  |  |  | základní | 0 | 0 | 0 | 0 | 0 | 0 | 4 | K | 2 | ROZPOCET | 0 | 0 | 0 | 0 | 0 | 1 | 0 | 4 | 182
92 | K | 650072621R00 | Montáž čidla pohybu stropního přisazeného | kus | 6 | 0 | 0 |  |  |  | základní | 0 | 0 | 0 | 0 | 0 | 0 | 4 | K | 2 | ROZPOCET | 0 | 0 | 0 | 0 | 0 | 1 | 0 | 4 | 184
93 | K | 34531501 | Čidlo pohybu stropní Kanlux ZONA JQ-37-W bílé | kus | 6 | 0 | 0 |  |  |  | základní | 0 | 0 | 0 | 0 | 0 | 0 | 4 | K | 2 | ROZPOCET | 0 | 0 | 0 | 0 | 0 | 1 | 0 | 4 | 186
94 | K | 650061612R00 | Montáž jističe modulárního jednopólového do 80 A | kus | 16 | 0 | 0 |  |  |  | základní | 0 | 0 | 0 | 0 | 0 | 0 | 4 | K | 2 | ROZPOCET | 0 | 0 | 0 | 0 | 0 | 1 | 0 | 4 | 188
95 | K | 35822001015 | Jistič do 80 A 1 pól. charakteristika B, LTN-16B-1 | kus | 1 | 0 | 0 |  |  |  | základní | 0 | 0 | 0 | 0 | 0 | 0 | 4 | K | 2 | ROZPOCET | 0 | 0 | 0 | 0 | 0 | 1 | 0 | 4 | 190
96 | K | 35822001013 | Jistič do 80 A 1 pól. charakteristika B, LTN-10B-1 | kus | 12 | 0 | 0 |  |  |  | základní | 0 | 0 | 0 | 0 | 0 | 0 | 4 | K | 2 | ROZPOCET | 0 | 0 | 0 | 0 | 0 | 1 | 0 | 4 | 192
97 | K | 35822001035 | Jistič do 80 A 1pól. charakteristika C, LTN-4C-1 | kus | 1 | 0 | 0 |  |  |  | základní | 0 | 0 | 0 | 0 | 0 | 0 | 4 | K | 2 | ROZPOCET | 0 | 0 | 0 | 0 | 0 | 1 | 0 | 4 | 194
98 | K | 35822001040 | Jistič do 80 A 1pól. charakteristika C, LTN-16C-1 | kus | 2 | 0 | 0 |  |  |  | základní | 0 | 0 | 0 | 0 | 0 | 0 | 4 | K | 2 | ROZPOCET | 0 | 0 | 0 | 0 | 0 | 1 | 0 | 4 | 196
99 | K | 650061641R00 | Montáž jističe modulárního třípólového do 25 A | kus | 65 | 0 | 0 |  |  |  | základní | 0 | 0 | 0 | 0 | 0 | 0 | 4 | K | 2 | ROZPOCET | 0 | 0 | 0 | 0 | 0 | 1 | 0 | 4 | 198
100 | K | 35822002331 | Jistič do 80 A 3 pól. charakterist. C, LTN-16C-3 | kus | 3 | 0 | 0 |  |  |  | základní | 0 | 0 | 0 | 0 | 0 | 0 | 4 | K | 2 | ROZPOCET | 0 | 0 | 0 | 0 | 0 | 1 | 0 | 4 | 200
101 | K | 35822002320 | Jistič do 80 A 3 pól. charakterist. B, LTN-80B-3 | kus | 1 | 0 | 0 |  |  |  | základní | 0 | 0 | 0 | 0 | 0 | 0 | 4 | K | 2 | ROZPOCET | 0 | 0 | 0 | 0 | 0 | 1 | 0 | 4 | 202
102 | K | 35822002313 | Jistič do 80 A 3 pól. charakterist. B, LTN-16B-3 | kus | 1 | 0 | 0 |  |  |  | základní | 0 | 0 | 0 | 0 | 0 | 0 | 4 | K | 2 | ROZPOCET | 0 | 0 | 0 | 0 | 0 | 1 | 0 | 4 | 204
103 | K | 35822002319 | Jistič do 80 A 3 pól. charakterist. B, LTN-63B-3 | kus | 1 | 0 | 0 |  |  |  | základní | 0 | 0 | 0 | 0 | 0 | 0 | 4 | K | 2 | ROZPOCET | 0 | 0 | 0 | 0 | 0 | 1 | 0 | 4 | 206
104 | K | 35822002314 | Jistič do 80 A 3 pól. charakterist. B, LTN-20B-3 | kus | 2 | 0 | 0 |  |  |  | základní | 0 | 0 | 0 | 0 | 0 | 0 | 4 | K | 2 | ROZPOCET | 0 | 0 | 0 | 0 | 0 | 1 | 0 | 4 | 208
105 | K | 35822002110 | Jistič do 80 A 2 pól. charakterist. B, LTN-6B-2 | kus | 1 | 0 | 0 |  |  |  | základní | 0 | 0 | 0 | 0 | 0 | 0 | 4 | K | 2 | ROZPOCET | 0 | 0 | 0 | 0 | 0 | 1 | 0 | 4 | 210
106 | K | 35822001041 | Jistič do 80 A 1pól. charakteristika C, LTN-20C-1 | kus | 1 | 0 | 0 |  |  |  | základní | 0 | 0 | 0 | 0 | 0 | 0 | 4 | K | 2 | ROZPOCET | 0 | 0 | 0 | 0 | 0 | 1 | 0 | 4 | 212
107 | K | 35822001012 | Jistič do 80 A 1 pól. charakteristika B, LTN-6B-1 | kus | 1 | 0 | 0 |  |  |  | základní | 0 | 0 | 0 | 0 | 0 | 0 | 4 | K | 2 | ROZPOCET | 0 | 0 | 0 | 0 | 0 | 1 | 0 | 4 | 214
108 | K | 358891501 | Chránič nadproudový OLE-6B-1N-030AC | kus | 6 | 0 | 0 |  |  |  | základní | 0 | 0 | 0 | 0 | 0 | 0 | 4 | K | 2 | ROZPOCET | 0 | 0 | 0 | 0 | 0 | 1 | 0 | 4 | 216
109 | K | 358891502 | Chránič nadproudový OLE-10B-1N-030AC | kus | 48 | 0 | 0 |  |  |  | základní | 0 | 0 | 0 | 0 | 0 | 0 | 4 | K | 2 | ROZPOCET | 0 | 0 | 0 | 0 | 0 | 1 | 0 | 4 | 218
110 | K | 650063211R00 | Montáž svodiče přepětí typ 3, 3pól na DIN lištu | kus | 4 | 0 | 0 |  |  |  | základní | 0 | 0 | 0 | 0 | 0 | 0 | 4 | K | 2 | ROZPOCET | 0 | 0 | 0 | 0 | 0 | 1 | 0 | 4 | 220
111 | K | 358890505VD | SVODIČ PŘEPĚTÍ 3P | kus | 4 | 0 | 0 |  |  |  | základní | 0 | 0 | 0 | 0 | 0 | 0 | 4 | K | 2 | ROZPOCET | 0 | 0 | 0 | 0 | 0 | 1 | 0 | 4 | 222
112 | K | 650063112R00 | Montáž svodiče blesk. proudů typ 1, 1pól do 100 kA | kus | 1 | 0 | 0 |  |  |  | základní | 0 | 0 | 0 | 0 | 0 | 0 | 4 | K | 2 | ROZPOCET | 0 | 0 | 0 | 0 | 0 | 1 | 0 | 4 | 224
113 | K | 358891501VD | SVODIČ PŘEPĚTÍ 1P | kus | 1 | 0 | 0 |  |  |  | základní | 0 | 0 | 0 | 0 | 0 | 0 | 4 | K | 2 | ROZPOCET | 0 | 0 | 0 | 0 | 0 | 1 | 0 | 4 | 226
114 | K | 650091641R00 | Montáž zdroje napájecího pro LED zařízení | kus | 3 | 0 | 0 |  |  |  | základní | 0 | 0 | 0 | 0 | 0 | 0 | 4 | K | 2 | ROZPOCET | 0 | 0 | 0 | 0 | 0 | 1 | 0 | 4 | 228
115 | K | 650052117R00 | Montáž spínače regulátoru | kus | 2 | 0 | 0 |  |  |  | základní | 0 | 0 | 0 | 0 | 0 | 0 | 4 | K | 2 | ROZPOCET | 0 | 0 | 0 | 0 | 0 | 1 | 0 | 4 | 230
116 | K | 650052123R00 | Montáž spínače termostatu otočného | kus | 8 | 0 | 0 |  |  |  | základní | 0 | 0 | 0 | 0 | 0 | 0 | 4 | K | 2 | ROZPOCET | 0 | 0 | 0 | 0 | 0 | 1 | 0 | 4 | 232
117 | K | 504351000IM | Práce neobsáhnuté | hod | 8 | 0 | 0 |  |  |  | základní | 0 | 0 | 0 | 0 | 0 | 0 | 4 | K | 2 | ROZPOCET | 0 | 0 | 0 | 0 | 0 | 1 | 0 | 4 | 234
118 | K | 34535562 | Přepínač do vlhka 3553-05929 | kus | 7 | 0 | 0 |  |  |  | základní | 0 | 0 | 0 | 0 | 0 | 0 | 4 | K | 2 | ROZPOCET | 0 | 0 | 0 | 0 | 0 | 1 | 0 | 4 | 236
119 | K | 34535503 | Přepínač velkoplošný střídavý 3553-06289 | kus | 14 | 0 | 0 |  |  |  | základní | 0 | 0 | 0 | 0 | 0 | 0 | 4 | K | 2 | ROZPOCET | 0 | 0 | 0 | 0 | 0 | 1 | 0 | 4 | 238
120 | K | 551070139 | Ovládací tlačítko červené plyn | kus | 1 | 0 | 0 |  |  |  | základní | 0 | 0 | 0 | 0 | 0 | 0 | 4 | K | 2 | ROZPOCET | 0 | 0 | 0 | 0 | 0 | 1 | 0 | 4 | 240
121 | K | 283502199 | MONTÁŽNÍ KRABICE 200X200X70, IP65, VÝVODKY | kus | 4 | 0 | 0 |  |  |  | základní | 0 | 0 | 0 | 0 | 0 | 0 | 4 | K | 2 | ROZPOCET | 0 | 0 | 0 | 0 | 0 | 1 | 0 | 4 | 242
122 | K | 405613052VD | BEZPEČNOSTNÍ UZÁVĚR PLYNU 230 VAC, NORMÁLNĚ ZAVŘE | kus | 1 | 0 | 0 |  |  |  | základní | 0 | 0 | 0 | 0 | 0 | 0 | 4 | K | 2 | ROZPOCET | 0 | 0 | 0 | 0 | 0 | 1 | 0 | 4 | 244
123 | K | 55146003VD | ZDROJ PRO ZESILOVAČ RF 230VAC/12VDC | kus | 1 | 0 | 0 |  |  |  | základní | 0 | 0 | 0 | 0 | 0 | 0 | 4 | K | 2 | ROZPOCET | 0 | 0 | 0 | 0 | 0 | 1 | 0 | 4 | 246
124 | K | 55146001VD | Zdroj 230V AC/24V DC | kus | 1 | 0 | 0 |  |  |  | základní | 0 | 0 | 0 | 0 | 0 | 0 | 4 | K | 2 | ROZPOCET | 0 | 0 | 0 | 0 | 0 | 1 | 0 | 4 | 248
125 | K | 371201305 | Kabel UTP Elite, Cat6, drát | m | 160 | 0 | 0 |  |  |  | základní | 0 | 0 | 0 | 0 | 0 | 0 | 4 | K | 2 | ROZPOCET | 0 | 0 | 0 | 0 | 0 | 1 | 0 | 4 | 250
126 | K | 371201303 | Kabel UTP dvojitý plášť Cat5e | m | 140 | 0 | 0 |  |  |  | základní | 0 | 0 | 0 | 0 | 0 | 0 | 4 | K | 2 | ROZPOCET | 0 | 0 | 0 | 0 | 0 | 1 | 0 | 4 | 252
127 | K | 38981136 | Elektroměr indukční 3fázový ET 425 rozsah 20-100A | kus | 2 | 0 | 0 |  |  |  | základní | 0 | 0 | 0 | 0 | 0 | 0 | 4 | K | 2 | ROZPOCET | 0 | 0 | 0 | 0 | 0 | 1 | 0 | 4 | 254
128 | K | 34535580VD | NOUZOVÝ VYPÍNAČ V POUZDŘE | kus | 5 | 0 | 0 |  |  |  | základní | 0 | 0 | 0 | 0 | 0 | 0 | 4 | K | 2 | ROZPOCET | 0 | 0 | 0 | 0 | 0 | 1 | 0 | 4 | 256
129 | K | 55146000 | STMÍVATELNÝ ZDROJ PRO LED 150W 24V | kus | 3 | 0 | 0 |  |  |  | základní | 0 | 0 | 0 | 0 | 0 | 0 | 4 | K | 2 | ROZPOCET | 0 | 0 | 0 | 0 | 0 | 1 | 0 | 4 | 258
130 | K | 34535540 | Vypínač velkoplošný zaoblený 3553-01289 | kus | 7 | 0 | 0 |  |  |  | základní | 0 | 0 | 0 | 0 | 0 | 0 | 4 | K | 2 | ROZPOCET | 0 | 0 | 0 | 0 | 0 | 1 | 0 | 4 | 260
131 | K | 34535544 | Přepínač velkoplošný zaoblený 3553-07289 | kus | 3 | 0 | 0 |  |  |  | základní | 0 | 0 | 0 | 0 | 0 | 0 | 4 | K | 2 | ROZPOCET | 0 | 0 | 0 | 0 | 0 | 1 | 0 | 4 | 262
132 | K | 650516813R00 | Revize a připojovací poplatek | soubor | 1 | 0 | 0 |  |  |  | základní | 0 | 0 | 0 | 0 | 0 | 0 | 4 | K | 2 | ROZPOCET | 0 | 0 | 0 | 0 | 0 | 1 | 0 | 4 | 264
| D | D2 | Ostatní materiál |  |  |  | 0 | [5 empty] | 0 |  | 0 |  | 0 | 1 | D | 1 | ROZPOCET | [6 empty] | 0
133 | K | 35436080 | Spojka 1kV přech.venkovní smršťovací SVCZ 10/16 | kus | 3 | 0 | 0 |  |  |  | základní | 0 | 0 | 0 | 0 | 0 | 0 | 4 | K | 2 | ROZPOCET | 0 | 0 | 0 | 0 | 0 | 1 | 0 | 4 | 266
134 | K | 553259034 | antikorozní páska Anticor 704-40 50x10mm | kus | 1 | 0 | 0 |  |  |  | základní | 0 | 0 | 0 | 0 | 0 | 0 | 4 | K | 2 | ROZPOCET | 0 | 0 | 0 | 0 | 0 | 1 | 0 | 4 | 268
| D | D3 | Hromosvod |  |  |  | 0 | [5 empty] | 0 |  | 0 |  | 0 | 1 | D | 0 | ROZPOCET | [6 empty] | 0
| D | M | Montážní přirážky |  |  |  | 0 | [5 empty] | 0 |  | 0 |  | 0 | 3 | D | 1 | ROZPOCET | [6 empty] | 0
135 | K | 201 R00 | Podíl přidružených výkonů | % | 2528.227 | 0 | 0 |  |  |  | základní | 0 | 0 | 0 | 0 | 0 | 0 | 64 | K | 2 | ROZPOCET | 0 | 0 | 0 | 0 | 0 | 1 | 0 | 64 | 270
136 | K | 202 R00 | Zednické výpomoci HSV | % | 2528.227 | 0 | 0 |  |  |  | základní | 0 | 0 | 0 | 0 | 0 | 0 | 64 | K | 2 | ROZPOCET | 0 | 0 | 0 | 0 | 0 | 1 | 0 | 64 | 272
137 | K | 208 R00.1 | Práce malého rozsahu čl.14-1a | % | 2528.227 | 0 | 0 |  |  |  | základní | 0 | 0 | 0 | 0 | 0 | 0 | 64 | K | 2 | ROZPOCET | 0 | 0 | 0 | 0 | 0 | 1 | 0 | 64 | 274
138 | K | 110 R00 | Mimostaveništní doprava individual. | Kč | 1 | 0 | 0 |  |  |  | základní | 0 | 0 | 0 | 0 | 0 | 0 | 64 | K | 2 | ROZPOCET | 0 | 0 | 0 | 0 | 0 | 1 | 0 | 64 | 276
| D | M21 | Elektromontáže |  |  |  | 0 | [5 empty] | 0 |  | 0 |  | 0 | 1 | D | 1 | ROZPOCET | [6 empty] | 0
139 | K | 210220211R00 | Tyč jímací s upev. na stř.hřeben do 2 m, do dřeva | kus | 13 | 0 | 0 |  |  |  | základní | 0 | 0 | 0 | 0 | 0 | 0 | 4 | K | 2 | ROZPOCET | 0 | 0 | 0 | 0 | 0 | 1 | 0 | 4 | 278
140 | K | 35441025 | Tyč jímací JV 2,0 3000 mm | komplet | 9 | 0 | 0 |  |  |  | základní | 0 | 0 | 0 | 0 | 0 | 0 | 4 | K | 2 | ROZPOCET | 0 | 0 | 0 | 0 | 0 | 1 | 0 | 4 | 280
141 | K | 35441025.1 | Tyč jímací JV 2,0 2000 mm s vrutem | kus | 4 | 0 | 0 |  |  |  | základní | 0 | 0 | 0 | 0 | 0 | 0 | 4 | K | 2 | ROZPOCET | 0 | 0 | 0 | 0 | 0 | 1 | 0 | 4 | 282
142 | K | 210220101R00 | Vodiče svodové FeZn D do 10,Al 10,Cu 8 +podpěry | m | 50 | 0 | 0 |  |  |  | základní | 0 | 0 | 0 | 0 | 0 | 0 | 4 | K | 2 | ROZPOCET | 0 | 0 | 0 | 0 | 0 | 1 | 0 | 4 | 284
143 | K | 35441544 | Podpěra vedení na ploché střech -beton PV 21d | kus | 280 | 0 | 0 |  |  |  | základní | 0 | 0 | 0 | 0 | 0 | 0 | 4 | K | 2 | ROZPOCET | 0 | 0 | 0 | 0 | 0 | 1 | 0 | 4 | 286
144 | K | 210220021R00 | Vedení uzemňovací v zemi FeZn do 120 mm2 vč.svorek | m | 50 | 0 | 0 |  |  |  | základní | 0 | 0 | 0 | 0 | 0 | 0 | 4 | K | 2 | ROZPOCET | 0 | 0 | 0 | 0 | 0 | 1 | 0 | 4 | 288
145 | K | 210220022R00 | Vedení uzemňovací v zemi FeZn, D 8 - 10 mm | m | 35 | 0 | 0 |  |  |  | základní | 0 | 0 | 0 | 0 | 0 | 0 | 4 | K | 2 | ROZPOCET | 0 | 0 | 0 | 0 | 0 | 1 | 0 | 4 | 290
146 | K | 35441120 | Pásek uzemňovací pozinkovaný 30 x 4 mm | kg | 50 | 0 | 0 |  |  |  | základní | 0 | 0 | 0 | 0 | 0 | 0 | 4 | K | 2 | ROZPOCET | 0 | 0 | 0 | 0 | 0 | 1 | 0 | 4 | 292
147 | K | 210220002R00 | Vedení uzemňovací na povrchu FeZn D 10 mm | m | 600 | 0 | 0 |  |  |  | základní | 0 | 0 | 0 | 0 | 0 | 0 | 4 | K | 2 | ROZPOCET | 0 | 0 | 0 | 0 | 0 | 1 | 0 | 4 | 294
148 | K | 35444180 | Drát 8 AlMgSi T/4 | m | 600 | 0 | 0 |  |  |  | základní | 0 | 0 | 0 | 0 | 0 | 0 | 4 | K | 2 | ROZPOCET | 0 | 0 | 0 | 0 | 0 | 1 | 0 | 4 | 296
149 | K | 210220372R00 | Úhelník ochranný nebo trubka s držáky do zdiva | kus | 11 | 0 | 0 |  |  |  | základní | 0 | 0 | 0 | 0 | 0 | 0 | 4 | K | 2 | ROZPOCET | 0 | 0 | 0 | 0 | 0 | 1 | 0 | 4 | 298
150 | K | 35441832 | Trubka ochranná OT 1,7 | kus | 11 | 0 | 0 |  |  |  | základní | 0 | 0 | 0 | 0 | 0 | 0 | 4 | K | 2 | ROZPOCET | 0 | 0 | 0 | 0 | 0 | 1 | 0 | 4 | 300
151 | K | 35441450 | Podpěra vedení do zdiva PV1p-55 | kus | 22 | 0 | 0 |  |  |  | základní | 0 | 0 | 0 | 0 | 0 | 0 | 4 | K | 2 | ROZPOCET | 0 | 0 | 0 | 0 | 0 | 1 | 0 | 4 | 302
152 | K | 210220301R00 | Svorka hromosvodová do 2 šroubů /SS, SZ, SO/ | kus | 116 | 0 | 0 |  |  |  | základní | 0 | 0 | 0 | 0 | 0 | 0 | 4 | K | 2 | ROZPOCET | 0 | 0 | 0 | 0 | 0 | 1 | 0 | 4 | 304
153 | K | 220111741R00 | Svorka rozpojovací zkušební | kus | 11 | 0 | 0 |  |  |  | základní | 0 | 0 | 0 | 0 | 0 | 0 | 4 | K | 2 | ROZPOCET | 0 | 0 | 0 | 0 | 0 | 1 | 0 | 4 | 306
154 | K | 35441851 | Svorka univerzální SUA - s jednou příložkou | kus | 35 | 0 | 0 |  |  |  | základní | 0 | 0 | 0 | 0 | 0 | 0 | 4 | K | 2 | ROZPOCET | 0 | 0 | 0 | 0 | 0 | 1 | 0 | 4 | 308
155 | K | 35441885 | Svorka spojovací SS pro lano d 8-10 mm | kus | 60 | 0 | 0 |  |  |  | základní | 0 | 0 | 0 | 0 | 0 | 0 | 4 | K | 2 | ROZPOCET | 0 | 0 | 0 | 0 | 0 | 1 | 0 | 4 | 310
156 | K | 210220302R00 | Svorka hromosvodová nad 2 šrouby /ST, SJ, SR, atd/ | kus | 10 | 0 | 0 |  |  |  | základní | 0 | 0 | 0 | 0 | 0 | 0 | 4 | K | 2 | ROZPOCET | 0 | 0 | 0 | 0 | 0 | 1 | 0 | 4 | 312
157 | K | 210220431R00 | Tvarování montážního dílu jímače, ochr.trubky,úhel | kus | 9 | 0 | 0 |  |  |  | základní | 0 | 0 | 0 | 0 | 0 | 0 | 4 | K | 2 | ROZPOCET | 0 | 0 | 0 | 0 | 0 | 1 | 0 | 4 | 314
158 | K | 210220401R00 | Označení svodu štítky, smaltované, umělá hmota | kus | 11 | 0 | 0 |  |  |  | základní | 0 | 0 | 0 | 0 | 0 | 0 | 4 | K | 2 | ROZPOCET | 0 | 0 | 0 | 0 | 0 | 1 | 0 | 4 | 316
159 | K | 35441846 | Štítek označení | kus | 11 | 0 | 0 |  |  |  | základní | 0 | 0 | 0 | 0 | 0 | 0 | 4 | K | 2 | ROZPOCET | 0 | 0 | 0 | 0 | 0 | 1 | 0 | 4 | 318
160 | K | 28350078 | Průchodka 20 - 80 mm | kus | 8 | 0 | 0 |  |  |  | základní | 0 | 0 | 0 | 0 | 0 | 0 | 4 | K | 2 | ROZPOCET | 0 | 0 | 0 | 0 | 0 | 1 | 0 | 4 | 320
161 | K | 210220801R00 | Změření zemního odporu, vč. měřicího protokolu | kus | 1 | 0 | 0 |  |  |  | základní | 0 | 0 | 0 | 0 | 0 | 0 | 4 | K | 2 | ROZPOCET | 0 | 0 | 0 | 0 | 0 | 1 | 0 | 4 | 322
| D | M22 | Montáže sdělovací a zabezpečovací techniky |  |  |  | 0 | [5 empty] | 0 |  | 0 |  | 0 | 1 | D | 1 | ROZPOCET | [6 empty] | 0
162 | K | 220890202R00.1 | Revize | kus | 1 | 0 | 0 |  |  |  | základní | 0 | 0 | 0 | 0 | 0 | 0 | 4 | K | 2 | ROZPOCET | 0 | 0 | 0 | 0 | 0 | 1 | 0 | 4 | 324
163 | K | 220080599VD | Pomocný materiál hromosvod | sada | 1 | 0 | 0 |  |  |  | základní | 0 | 0 | 0 | 0 | 0 | 0 | 4 | K | 2 | ROZPOCET | 0 | 0 | 0 | 0 | 0 | 1 | 0 | 4 | 326
| D | M65 | Elektroinstalce |  |  |  | 0 | [5 empty] | 0 |  | 0 |  | 0 | 1 | D | 1 | ROZPOCET | [6 empty] | 0
164 | K | 650111311R00 | Montáž zemnící tyče, zaražení a připojení do 2 m | kus | 20 | 0 | 0 |  |  |  | základní | 0 | 0 | 0 | 0 | 0 | 0 | 4 | K | 2 | ROZPOCET | 0 | 0 | 0 | 0 | 0 | 1 | 0 | 4 | 328
165 | K | 35442085 | Tyč zemnicí ZT 1,5 1500 mm | kus | 20 | 0 | 0 |  |  |  | základní | 0 | 0 | 0 | 0 | 0 | 0 | 4 | K | 2 | ROZPOCET | 0 | 0 | 0 | 0 | 0 | 1 | 0 | 4 | 330

## 07.1 - ZAŘÍZENÍ Č.1 - VĚT...
[9 empty] | >> skryté sloupce << | [9 empty] | {909425a7-4346-4fe9-8844-5077047ac573}
2
| KRYCÍ LIST SOUPISU PRACÍ | [8 empty] | v --- níže se nacházejí doplnkové a pomocné údaje k sestavám --- v | [8 empty] | False
Stavba:
ZŠ a MŠ Chlebovice - tělocvična
Objekt:
07 - SO 07 Vzduchotechnika
Soupis:
07.1 - ZAŘÍZENÍ Č.1 - VĚTRÁNÍ TĚLOCVIČNY
| KSO: |  |  |  |  | CC-CZ:
| Místo: |  | ul. Pod Kabáticí 107,193, Frýdek-Místek Chlebovice |  |  | Datum: | 8. 7. 2022
| Zadavatel: |  |  |  |  | IČ:
|  | Statutární město Frýdek-Místek |  |  |  | DIČ:
| Zhotovitel: |  |  |  |  | IČ:
|  | Dle výběrového řízení investora |  |  |  | DIČ:
| Projektant: |  |  |  |  | IČ:
|  | JANKO Projekt s.r.o. |  |  |  | DIČ:
| Zpracovatel: |  |  |  |  | IČ:
|  | Katerinec |  |  |  | DIČ:
Poznámka:
| Cena bez DPH | [5 empty] | 0
|  |  | Základ daně |  |  | Sazba daně | Výše daně
| DPH | základní | 0 |  |  | 21% | 0
|  | snížená | 0 |  |  | 15% | 0
|  | zákl. přenesená | 0 |  |  | 21% | 0
|  | sníž. přenesená | 0 |  |  | 15% | 0
|  | nulová | 0 |  |  | 0% | 0
| Cena s DPH |  |  | v | CZK |  | 0
REKAPITULACE ČLENĚNÍ SOUPISU PRACÍ
Stavba:
ZŠ a MŠ Chlebovice - tělocvična
Objekt:
07 - SO 07 Vzduchotechnika
Soupis:
07.1 - ZAŘÍZENÍ Č.1 - VĚTRÁNÍ TĚLOCVIČNY
Místo: |  |  | ul. Pod Kabáticí 107,193, Frýdek-Místek Chlebovice |  |  | Datum: | 8. 7. 2022
Zadavatel: |  |  | Statutární město Frýdek-Místek |  |  | Projektant: | JANKO Projekt s.r.o.
Zhotovitel: |  |  | Dle výběrového řízení investora |  |  | Zpracovatel: | Katerinec
Kód dílu - Popis | [6 empty] | Cena celkem [CZK]
Náklady stavby celkem | [6 empty] | 0 | [12 empty] | -1
| PSV - Práce a dodávky PSV | [5 empty] | 0
| D1 - ZAŘÍZENÍ Č.1 - VĚTRÁNÍ TĚLOCVIČNY- dodávka | [5 empty] | 0
| D1.2 - ZAŘÍZENÍ Č.1 - VĚTRÁNÍ TĚLOCVIČNY- Montáž | [5 empty] | 0
SOUPIS PRACÍ
Stavba:
ZŠ a MŠ Chlebovice - tělocvična
Objekt:
07 - SO 07 Vzduchotechnika
Soupis:
07.1 - ZAŘÍZENÍ Č.1 - VĚTRÁNÍ TĚLOCVIČNY
Místo: |  |  | ul. Pod Kabáticí 107,193, Frýdek-Místek Chlebovice |  |  | Datum: | 8. 7. 2022
Zadavatel: |  |  | Statutární město Frýdek-Místek |  |  | Projektant: | JANKO Projekt s.r.o.
Zhotovitel: |  |  | Dle výběrového řízení investora |  |  | Zpracovatel: | Katerinec
PČ | Typ | Kód | Popis | MJ | Množství | J.cena [CZK] | Cena celkem [CZK] | Cenová soustava |  |  | DPH | J. Nh [h] | Nh celkem [h] | J. hmotnost [t] | Hmotnost celkem [t] | J. suť [t] | Suť Celkem [t]
Náklady soupisu celkem | [6 empty] | 0 | [5 empty] | 0 |  | 0 |  | 0 |  | D | -1 | [7 empty] | 0
| D | PSV | Práce a dodávky PSV |  |  |  | 0 | [5 empty] | 0 |  | 0 |  | 0 | 2 | D | 0 | ROZPOCET | [6 empty] | 0
| D | D1 | ZAŘÍZENÍ Č.1 - VĚTRÁNÍ TĚLOCVIČNY- dodávka |  |  |  | 0 | [5 empty] | 0 |  | 0 |  | 0 | 2 | D | 1 | ROZPOCET | [6 empty] | 0
1 | K | 1.1 | Vzduchotechnická / rekuperační jednotka pro přívod / odvod vzduchu, splňující požadavky nařízení č.1253/2014 (Ekodesign 2018), venkovní nástřešní provedení, Vp=5.300m3/h / dp=450Pa, Vo=5.300m3/h / dp=450Pa, protiproudý rekuperátor s účinností min. 83% včetně bypassové klapky, vodní ohřev vzduchu Qt=8.8kW-tep. spád 70/50°C (součástí dodávky je 4-cestný ventil), 2x filtrační komora - přívod s třídou filtrace F7, odtah s třídou filtrace M5, volná komora pro dodatečné osazení chlazení, 4x pružná manžeta, 2x uzavírací klapka, 2x ventilátorová komora s EC motory Pi=2x3.3kW/5.4A/3x400V, plášť jednotky v sendvičovém provedení s tepelnou izolací, celkové rozměry 2650x1700x1390mm, hmotnost 700kg, kompletní příslušenství, konfigurace hrdel viz. grafická část projektu | ks | 1 | 0 | 0 |  |  |  | základní | 0 | 0 | 0 | 0 | 0 | 0 | 16 | K | 2 | ROZPOCET | 0 | 0 | 0 | 0 | 0 | 1 | 0 | 16 | 2
2 | K | 1.2 | Tlumič hluku do 4-hranného potrubí 1000x700mm, délka 1500mm, jádrový, 2x jádro 200/500/1500, 4x jádro 250/500/1500, s náběhovou hranou, útlum v pásmu 250Hz = 31, akustický výkon tlumiče v pásmu 250Hz = 10.8, tlaková ztráta tlumiče = 9.2Pa (5.300m3/h) | ks | 4 | 0 | 0 |  |  |  | základní | 0 | 0 | 0 | 0 | 0 | 0 | 16 | K | 2 | ROZPOCET | 0 | 0 | 0 | 0 | 0 | 1 | 0 | 16 | 4
3 | K | 1.3 | Koncový prvek pro sání vzduchu - protidešťová žaluzie 1250x900mm, se sítem, mat. pozink | ks | 1 | 0 | 0 |  |  |  | základní | 0 | 0 | 0 | 0 | 0 | 0 | 16 | K | 2 | ROZPOCET | 0 | 0 | 0 | 0 | 0 | 1 | 0 | 16 | 6
4 | K | 1.4 | Koncový prvek pro odfuk vzduchu - čtyřhranný šikmý kus se sítem, rozměr 1000x700mm / L=850mm, mat. pozink | ks | 1 | 0 | 0 |  |  |  | základní | 0 | 0 | 0 | 0 | 0 | 0 | 16 | K | 2 | ROZPOCET | 0 | 0 | 0 | 0 | 0 | 1 | 0 | 16 | 8
5 | K | 1.5 | Koncový prvek pro přívod vzduchu - kruhová otočná dýza, V=410m3/h, jmenovitý rozměr DN315, barevné provedení RAL9010 | ks | 13 | 0 | 0 |  |  |  | základní | 0 | 0 | 0 | 0 | 0 | 0 | 16 | K | 2 | ROZPOCET | 0 | 0 | 0 | 0 | 0 | 1 | 0 | 16 | 10
6 | K | 1.6 | Koncový prvek pro odvod vzduchu - krycí stěnová mřížka, jmenovitý rozměr 1500x900mm, mat pozink + barevné provedení RAL9010 | ks | 1 | 0 | 0 |  |  |  | základní | 0 | 0 | 0 | 0 | 0 | 0 | 16 | K | 2 | ROZPOCET | 0 | 0 | 0 | 0 | 0 | 1 | 0 | 16 | 12
7 | K | - | Potrubí kruhové z pozink. plechu sk.I, včetně 40% tvarovek, do průměru DN710 | bm | 33 | 0 | 0 |  |  |  | základní | 0 | 0 | 0 | 0 | 0 | 0 | 16 | K | 2 | ROZPOCET | 0 | 0 | 0 | 0 | 0 | 1 | 0 | 16 | 14
8 | K | -.1 | Potrubí 4-hranné z pozink. plechu sk.I, včetně 60% tvarovek, do obvodu 3400mm | m2 | 40 | 0 | 0 |  |  |  | základní | 0 | 0 | 0 | 0 | 0 | 0 | 16 | K | 2 | ROZPOCET | 0 | 0 | 0 | 0 | 0 | 1 | 0 | 16 | 16
9 | K | -.2 | Potrubí 4-hranné z pozink. plechu sk.I, včetně 40% tvarovek, do obvodu 4800mm | m2 | 45 | 0 | 0 |  |  |  | základní | 0 | 0 | 0 | 0 | 0 | 0 | 16 | K | 2 | ROZPOCET | 0 | 0 | 0 | 0 | 0 | 1 | 0 | 16 | 18
10 | K | -.3 | Termoakustická izolace do venkovního prostředí - minerální vata tl. 60mm+Al polep+oplechování | m2 | 63 | 0 | 0 |  |  |  | základní | 0 | 0 | 0 | 0 | 0 | 0 | 16 | K | 2 | ROZPOCET | 0 | 0 | 0 | 0 | 0 | 1 | 0 | 16 | 20
11 | K | -.4 | Montážní, kotvící a spojovací materiál | kg | 200 | 0 | 0 |  |  |  | základní | 0 | 0 | 0 | 0 | 0 | 0 | 16 | K | 2 | ROZPOCET | 0 | 0 | 0 | 0 | 0 | 1 | 0 | 16 | 22
| D | D1.2 | ZAŘÍZENÍ Č.1 - VĚTRÁNÍ TĚLOCVIČNY- Montáž |  |  |  | 0 | [5 empty] | 0 |  | 0 |  | 0 | 2 | D | 1 | ROZPOCET | [6 empty] | 0
12 | K | 1.1M | Vzduchotechnická / rekuperační jednotka pro přívod / odvod vzduchu, splňující požadavky nařízení č.1253/2014 (Ekodesign 2018), venkovní nástřešní provedení, Vp=5.300m3/h / dp=450Pa, Vo=5.300m3/h / dp=450Pa, protiproudý rekuperátor s účinností min. 83% včetně bypassové klapky, vodní ohřev vzduchu Qt=8.8kW-tep. spád 70/50°C (součástí dodávky je 4-cestný ventil), 2x filtrační komora - přívod s třídou filtrace F7, odtah s třídou filtrace M5, volná komora pro dodatečné osazení chlazení, 4x pružná manžeta, 2x uzavírací klapka, 2x ventilátorová komora s EC motory Pi=2x3.3kW/5.4A/3x400V, plášť jednotky v sendvičovém provedení s tepelnou izolací, celkové rozměry 2650x1700x1390mm, hmotnost 700kg, kompletní příslušenství, konfigurace hrdel viz. grafická část projektu | ks | 1 | 0 | 0 |  |  |  | základní | 0 | 0 | 0 | 0 | 0 | 0 | 16 | K | 2 | ROZPOCET | 0 | 0 | 0 | 0 | 0 | 1 | 0 | 16 | -691396194
13 | K | 1.2M | Tlumič hluku do 4-hranného potrubí 1000x700mm, délka 1500mm, jádrový, 2x jádro 200/500/1500, 4x jádro 250/500/1500, s náběhovou hranou, útlum v pásmu 250Hz = 31, akustický výkon tlumiče v pásmu 250Hz = 10.8, tlaková ztráta tlumiče = 9.2Pa (5.300m3/h) | ks | 4 | 0 | 0 |  |  |  | základní | 0 | 0 | 0 | 0 | 0 | 0 | 16 | K | 2 | ROZPOCET | 0 | 0 | 0 | 0 | 0 | 1 | 0 | 16 | 1596857525
14 | K | 1.3M | Koncový prvek pro sání vzduchu - protidešťová žaluzie 1250x900mm, se sítem, mat. pozink | ks | 1 | 0 | 0 |  |  |  | základní | 0 | 0 | 0 | 0 | 0 | 0 | 16 | K | 2 | ROZPOCET | 0 | 0 | 0 | 0 | 0 | 1 | 0 | 16 | -1764369247
15 | K | 1.4M | Koncový prvek pro odfuk vzduchu - čtyřhranný šikmý kus se sítem, rozměr 1000x700mm / L=850mm, mat. pozink | ks | 1 | 0 | 0 |  |  |  | základní | 0 | 0 | 0 | 0 | 0 | 0 | 16 | K | 2 | ROZPOCET | 0 | 0 | 0 | 0 | 0 | 1 | 0 | 16 | -1153302864
16 | K | 1.5M | Koncový prvek pro přívod vzduchu - kruhová otočná dýza, V=410m3/h, jmenovitý rozměr DN315, barevné provedení RAL9010 | ks | 13 | 0 | 0 |  |  |  | základní | 0 | 0 | 0 | 0 | 0 | 0 | 16 | K | 2 | ROZPOCET | 0 | 0 | 0 | 0 | 0 | 1 | 0 | 16 | -313551252
17 | K | 1.6M | Koncový prvek pro odvod vzduchu - krycí stěnová mřížka, jmenovitý rozměr 1500x900mm, mat pozink + barevné provedení RAL9010 | ks | 1 | 0 | 0 |  |  |  | základní | 0 | 0 | 0 | 0 | 0 | 0 | 16 | K | 2 | ROZPOCET | 0 | 0 | 0 | 0 | 0 | 1 | 0 | 16 | -1563659693
18 | K | - M | Potrubí kruhové z pozink. plechu sk.I, včetně 40% tvarovek, do průměru DN710 | bm | 33 | 0 | 0 |  |  |  | základní | 0 | 0 | 0 | 0 | 0 | 0 | 16 | K | 2 | ROZPOCET | 0 | 0 | 0 | 0 | 0 | 1 | 0 | 16 | 30981479
19 | K | -.1M | Potrubí 4-hranné z pozink. plechu sk.I, včetně 60% tvarovek, do obvodu 3400mm | m2 | 40 | 0 | 0 |  |  |  | základní | 0 | 0 | 0 | 0 | 0 | 0 | 16 | K | 2 | ROZPOCET | 0 | 0 | 0 | 0 | 0 | 1 | 0 | 16 | 792064677
20 | K | -.2M | Potrubí 4-hranné z pozink. plechu sk.I, včetně 40% tvarovek, do obvodu 4800mm | m2 | 45 | 0 | 0 |  |  |  | základní | 0 | 0 | 0 | 0 | 0 | 0 | 16 | K | 2 | ROZPOCET | 0 | 0 | 0 | 0 | 0 | 1 | 0 | 16 | 97700251
21 | K | -.3M | Termoakustická izolace do venkovního prostředí - minerální vata tl. 60mm+Al polep+oplechování | m2 | 63 | 0 | 0 |  |  |  | základní | 0 | 0 | 0 | 0 | 0 | 0 | 16 | K | 2 | ROZPOCET | 0 | 0 | 0 | 0 | 0 | 1 | 0 | 16 | -215158315
22 | K | -.4M | Montážní, kotvící a spojovací materiál | kg | 200 | 0 | 0 |  |  |  | základní | 0 | 0 | 0 | 0 | 0 | 0 | 16 | K | 2 | ROZPOCET | 0 | 0 | 0 | 0 | 0 | 1 | 0 | 16 | 103375410

## 07.2 - ZAŘÍZENÍ Č.2 - VĚT...
[9 empty] | >> skryté sloupce << | [9 empty] | {ba598554-e9c9-4809-b4a4-8c70aeaf52c9}
2
| KRYCÍ LIST SOUPISU PRACÍ | [8 empty] | v --- níže se nacházejí doplnkové a pomocné údaje k sestavám --- v | [8 empty] | False
Stavba:
ZŠ a MŠ Chlebovice - tělocvična
Objekt:
07 - SO 07 Vzduchotechnika
Soupis:
07.2 - ZAŘÍZENÍ Č.2 - VĚTRÁNÍ TĚLOCVIČNY
| KSO: |  |  |  |  | CC-CZ:
| Místo: |  | ul. Pod Kabáticí 107,193, Frýdek-Místek Chlebovice |  |  | Datum: | 8. 7. 2022
| Zadavatel: |  |  |  |  | IČ:
|  | Statutární město Frýdek-Místek |  |  |  | DIČ:
| Zhotovitel: |  |  |  |  | IČ:
|  | Dle výběrového řízení investora |  |  |  | DIČ:
| Projektant: |  |  |  |  | IČ:
|  | JANKO Projekt s.r.o. |  |  |  | DIČ:
| Zpracovatel: |  |  |  |  | IČ:
|  | Katerinec |  |  |  | DIČ:
Poznámka:
| Cena bez DPH | [5 empty] | 0
|  |  | Základ daně |  |  | Sazba daně | Výše daně
| DPH | základní | 0 |  |  | 21% | 0
|  | snížená | 0 |  |  | 15% | 0
|  | zákl. přenesená | 0 |  |  | 21% | 0
|  | sníž. přenesená | 0 |  |  | 15% | 0
|  | nulová | 0 |  |  | 0% | 0
| Cena s DPH |  |  | v | CZK |  | 0
REKAPITULACE ČLENĚNÍ SOUPISU PRACÍ
Stavba:
ZŠ a MŠ Chlebovice - tělocvična
Objekt:
07 - SO 07 Vzduchotechnika
Soupis:
07.2 - ZAŘÍZENÍ Č.2 - VĚTRÁNÍ TĚLOCVIČNY
Místo: |  |  | ul. Pod Kabáticí 107,193, Frýdek-Místek Chlebovice |  |  | Datum: | 8. 7. 2022
Zadavatel: |  |  | Statutární město Frýdek-Místek |  |  | Projektant: | JANKO Projekt s.r.o.
Zhotovitel: |  |  | Dle výběrového řízení investora |  |  | Zpracovatel: | Katerinec
Kód dílu - Popis | [6 empty] | Cena celkem [CZK]
Náklady stavby celkem | [6 empty] | 0 | [12 empty] | -1
| PSV - Práce a dodávky PSV | [5 empty] | 0
| D1 - ZAŘÍZENÍ Č.2 - VĚTRÁNÍ ZÁZEMÍ - dodávka | [5 empty] | 0
| D1,2 - ZAŘÍZENÍ Č.2 - VĚTRÁNÍ ZÁZEMÍ - montáž | [5 empty] | 0
SOUPIS PRACÍ
Stavba:
ZŠ a MŠ Chlebovice - tělocvična
Objekt:
07 - SO 07 Vzduchotechnika
Soupis:
07.2 - ZAŘÍZENÍ Č.2 - VĚTRÁNÍ TĚLOCVIČNY
Místo: |  |  | ul. Pod Kabáticí 107,193, Frýdek-Místek Chlebovice |  |  | Datum: | 8. 7. 2022
Zadavatel: |  |  | Statutární město Frýdek-Místek |  |  | Projektant: | JANKO Projekt s.r.o.
Zhotovitel: |  |  | Dle výběrového řízení investora |  |  | Zpracovatel: | Katerinec
PČ | Typ | Kód | Popis | MJ | Množství | J.cena [CZK] | Cena celkem [CZK] | Cenová soustava |  |  | DPH | J. Nh [h] | Nh celkem [h] | J. hmotnost [t] | Hmotnost celkem [t] | J. suť [t] | Suť Celkem [t]
Náklady soupisu celkem | [6 empty] | 0 | [5 empty] | 0 |  | 0 |  | 0 |  | D | -1 | [7 empty] | 0
| D | PSV | Práce a dodávky PSV |  |  |  | 0 | [5 empty] | 0 |  | 0 |  | 0 | 2 | D | 0 | ROZPOCET | [6 empty] | 0
| D | D1 | ZAŘÍZENÍ Č.2 - VĚTRÁNÍ ZÁZEMÍ - dodávka |  |  |  | 0 | [5 empty] | 0 |  | 0 |  | 0 | 1 | D | 1 | ROZPOCET | [6 empty] | 0
1 | K | 2.1 | Vzduchotechnická / rekuperační jednotka pro přívod / odvod vzduchu, splňující požadavky nařízení č.1253/2014 (Ekodesign 2018), venkovní nástřešní provedení, Vp=2.020m3/h / dp=450Pa, Vo=2.200m3/h / dp=450Pa, protiproudý rekuperátor s účinností min. 84% včetně bypassové klapky, vodní ohřev vzduchu Qt=4.3kW-tep. spád 70/50°C (součástí dodávky je 4-cestný ventil), 2x filtrační komora - přívod s třídou filtrace F7, odtah s třídou filtrace M5, 4x pružná manžeta, 2x uzavírací klapka, 2x ventilátorová komora s EC motory Pi=2x2.5kW/3.8A/3x400V, plášť jednotky v sendvičovém provedení s tepelnou izolací, celkové rozměry 2560x1605x770mm, hmotnost 465kg, kompletní příslušenství, konfigurace hrdel viz. grafická část projektu | ks | 1 | 0 | 0 |  |  |  | základní | 0 | 0 | 0 | 0 | 0 | 0 | 16 | K | 2 | ROZPOCET | 0 | 0 | 0 | 0 | 0 | 1 | 0 | 16 | 2
2 | K | 2.2 | Tlumič hluku do 4-hranného potrubí 600x500mm, délka 1500mm, jádrový, 1x jádro 200/500/1500, 1x jádro 400/500/1500, s náběhovou hranou, útlum v pásmu 250Hz = 28.5, akustický výkon tlumiče v pásmu 250Hz = 10.3, tlaková ztráta tlumiče = 6.0Pa (2.200m3/h) | ks | 4 | 0 | 0 |  |  |  | základní | 0 | 0 | 0 | 0 | 0 | 0 | 16 | K | 2 | ROZPOCET | 0 | 0 | 0 | 0 | 0 | 1 | 0 | 16 | 4
3 | K | 2.3 | Koncový prvek pro sání vzduchu - protidešťová žaluzie 800x630mm, se sítem, mat. pozink | ks | 1 | 0 | 0 |  |  |  | základní | 0 | 0 | 0 | 0 | 0 | 0 | 16 | K | 2 | ROZPOCET | 0 | 0 | 0 | 0 | 0 | 1 | 0 | 16 | 6
4 | K | 2.4 | Koncový prvek pro odfuk vzduchu - čtyřhranný šikmý kus se sítem, rozměr 600x500mm / L=650mm, mat. pozink | ks | 1 | 0 | 0 |  |  |  | základní | 0 | 0 | 0 | 0 | 0 | 0 | 16 | K | 2 | ROZPOCET | 0 | 0 | 0 | 0 | 0 | 1 | 0 | 16 | 8
5 | K | 2.5 | Koncový prvek pro přívod vzduchu - stropní anemostat 600x600mm, V=505m3/h, vodorovné napojení DN250, s regulací, barevné provedení RAL9010 | ks | 4 | 0 | 0 |  |  |  | základní | 0 | 0 | 0 | 0 | 0 | 0 | 16 | K | 2 | ROZPOCET | 0 | 0 | 0 | 0 | 0 | 1 | 0 | 16 | 10
6 | K | 2.6 | Koncový prvek pro odvod vzduchu - stropní anemostat 500x500mm, V=300m3/h, vodorovné napojení DN200, s regulací, barevné provedení RAL9010 | ks | 2 | 0 | 0 |  |  |  | základní | 0 | 0 | 0 | 0 | 0 | 0 | 16 | K | 2 | ROZPOCET | 0 | 0 | 0 | 0 | 0 | 1 | 0 | 16 | 12
7 | K | 2.7 | Koncový prvek pro odvod vzduchu-talířový ventil DN125, barevné provedení RAL9010, mat. plast | ks | 7 | 0 | 0 |  |  |  | základní | 0 | 0 | 0 | 0 | 0 | 0 | 16 | K | 2 | ROZPOCET | 0 | 0 | 0 | 0 | 0 | 1 | 0 | 16 | 14
8 | K | 2.8 | Koncový prvek pro odvod vzduchu-talířový ventil DN200, barevné provedení RAL9010, mat. plast | ks | 8 | 0 | 0 |  |  |  | základní | 0 | 0 | 0 | 0 | 0 | 0 | 16 | K | 2 | ROZPOCET | 0 | 0 | 0 | 0 | 0 | 1 | 0 | 16 | 16
9 | K | 2.9 | Regulační klapka do kruhového potrubí DN125, ruční ovládání | ks | 3 | 0 | 0 |  |  |  | základní | 0 | 0 | 0 | 0 | 0 | 0 | 16 | K | 2 | ROZPOCET | 0 | 0 | 0 | 0 | 0 | 1 | 0 | 16 | 18
10 | K | 2.10 | Regulační klapka do kruhového potrubí DN200, ruční ovládání | ks | 6 | 0 | 0 |  |  |  | základní | 0 | 0 | 0 | 0 | 0 | 0 | 16 | K | 2 | ROZPOCET | 0 | 0 | 0 | 0 | 0 | 1 | 0 | 16 | 20
11 | K | 2.11 | Protipožární klapka do čtyřhranného potrubí 400x200mm, ruční / teplotní | ks | 2 | 0 | 0 |  |  |  | základní | 0 | 0 | 0 | 0 | 0 | 0 | 16 | K | 2 | ROZPOCET | 0 | 0 | 0 | 0 | 0 | 1 | 0 | 16 | 22
12 | K | 2.12 | Protipožární klapka do čtyřhranného potrubí 500x250mm, ruční / teplotní | ks | 1 | 0 | 0 |  |  |  | základní | 0 | 0 | 0 | 0 | 0 | 0 | 16 | K | 2 | ROZPOCET | 0 | 0 | 0 | 0 | 0 | 1 | 0 | 16 | 24
13 | K | - | Potrubí kruhové z pozink. plechu sk.I, včetně 40% tvarovek, do průměru DN250 | bm | 25 | 0 | 0 |  |  |  | základní | 0 | 0 | 0 | 0 | 0 | 0 | 16 | K | 2 | ROZPOCET | 0 | 0 | 0 | 0 | 0 | 1 | 0 | 16 | 26
14 | K | -.1 | Potrubí flexibilní / kruhové, s termoakustickou izolací a parozábranou, do DN200 | bm | 21 | 0 | 0 |  |  |  | základní | 0 | 0 | 0 | 0 | 0 | 0 | 16 | K | 2 | ROZPOCET | 0 | 0 | 0 | 0 | 0 | 1 | 0 | 16 | 28
15 | K | -.2 | Potrubí 4-hranné z pozink. plechu sk.I, včetně 30% tvarovek, do obvodu 2200mm | m2 | 70 | 0 | 0 |  |  |  | základní | 0 | 0 | 0 | 0 | 0 | 0 | 16 | K | 2 | ROZPOCET | 0 | 0 | 0 | 0 | 0 | 1 | 0 | 16 | 30
16 | K | -.3 | Potrubí 4-hranné z pozink. plechu sk.I, včetně 30% tvarovek, do obvodu 2860mm | m2 | 6 | 0 | 0 |  |  |  | základní | 0 | 0 | 0 | 0 | 0 | 0 | 16 | K | 2 | ROZPOCET | 0 | 0 | 0 | 0 | 0 | 1 | 0 | 16 | 32
17 | K | -.4 | Termoakustická izolace do venkovního prostředí - minerální vata tl. 60mm+Al polep+oplechování | m2 | 23 | 0 | 0 |  |  |  | základní | 0 | 0 | 0 | 0 | 0 | 0 | 16 | K | 2 | ROZPOCET | 0 | 0 | 0 | 0 | 0 | 1 | 0 | 16 | 34
18 | K | -.5 | Termoakustická izolace do vnitřního prostředí - minerální vata tl. 20mm+Al polep | m2 | 36 | 0 | 0 |  |  |  | základní | 0 | 0 | 0 | 0 | 0 | 0 | 16 | K | 2 | ROZPOCET | 0 | 0 | 0 | 0 | 0 | 1 | 0 | 16 | 36
19 | K | -.6 | Montážní, kotvící a spojovací materiál | kg | 180 | 0 | 0 |  |  |  | základní | 0 | 0 | 0 | 0 | 0 | 0 | 16 | K | 2 | ROZPOCET | 0 | 0 | 0 | 0 | 0 | 1 | 0 | 16 | 38
| D | D1,2 | ZAŘÍZENÍ Č.2 - VĚTRÁNÍ ZÁZEMÍ - montáž |  |  |  | 0 | [5 empty] | 0 |  | 0 |  | 0 | 2 | D | 1 | ROZPOCET | [6 empty] | 0
20 | K | 2.1M | Vzduchotechnická / rekuperační jednotka pro přívod / odvod vzduchu, splňující požadavky nařízení č.1253/2014 (Ekodesign 2018), venkovní nástřešní provedení, Vp=2.020m3/h / dp=450Pa, Vo=2.200m3/h / dp=450Pa, protiproudý rekuperátor s účinností min. 84% včetně bypassové klapky, vodní ohřev vzduchu Qt=4.3kW-tep. spád 70/50°C (součástí dodávky je 4-cestný ventil), 2x filtrační komora - přívod s třídou filtrace F7, odtah s třídou filtrace M5, 4x pružná manžeta, 2x uzavírací klapka, 2x ventilátorová komora s EC motory Pi=2x2.5kW/3.8A/3x400V, plášť jednotky v sendvičovém provedení s tepelnou izolací, celkové rozměry 2560x1605x770mm, hmotnost 465kg, kompletní příslušenství, konfigurace hrdel viz. grafická část projektu | ks | 1 | 0 | 0 |  |  |  | základní | 0 | 0 | 0 | 0 | 0 | 0 | 16 | K | 2 | ROZPOCET | 0 | 0 | 0 | 0 | 0 | 1 | 0 | 16 | -1982112211
21 | K | 2.2M | Tlumič hluku do 4-hranného potrubí 600x500mm, délka 1500mm, jádrový, 1x jádro 200/500/1500, 1x jádro 400/500/1500, s náběhovou hranou, útlum v pásmu 250Hz = 28.5, akustický výkon tlumiče v pásmu 250Hz = 10.3, tlaková ztráta tlumiče = 6.0Pa (2.200m3/h) | ks | 4 | 0 | 0 |  |  |  | základní | 0 | 0 | 0 | 0 | 0 | 0 | 16 | K | 2 | ROZPOCET | 0 | 0 | 0 | 0 | 0 | 1 | 0 | 16 | 766272334
22 | K | 2.3M | Koncový prvek pro sání vzduchu - protidešťová žaluzie 800x630mm, se sítem, mat. pozink | ks | 1 | 0 | 0 |  |  |  | základní | 0 | 0 | 0 | 0 | 0 | 0 | 16 | K | 2 | ROZPOCET | 0 | 0 | 0 | 0 | 0 | 1 | 0 | 16 | -1649345363
23 | K | 2.4M | Koncový prvek pro odfuk vzduchu - čtyřhranný šikmý kus se sítem, rozměr 600x500mm / L=650mm, mat. pozink | ks | 1 | 0 | 0 |  |  |  | základní | 0 | 0 | 0 | 0 | 0 | 0 | 16 | K | 2 | ROZPOCET | 0 | 0 | 0 | 0 | 0 | 1 | 0 | 16 | 1088963381
24 | K | 2.5M | Koncový prvek pro přívod vzduchu - stropní anemostat 600x600mm, V=505m3/h, vodorovné napojení DN250, s regulací, barevné provedení RAL9010 | ks | 4 | 0 | 0 |  |  |  | základní | 0 | 0 | 0 | 0 | 0 | 0 | 16 | K | 2 | ROZPOCET | 0 | 0 | 0 | 0 | 0 | 1 | 0 | 16 | 1337057481
25 | K | 2.6M | Koncový prvek pro odvod vzduchu - stropní anemostat 500x500mm, V=300m3/h, vodorovné napojení DN200, s regulací, barevné provedení RAL9010 | ks | 2 | 0 | 0 |  |  |  | základní | 0 | 0 | 0 | 0 | 0 | 0 | 16 | K | 2 | ROZPOCET | 0 | 0 | 0 | 0 | 0 | 1 | 0 | 16 | -1153530351
26 | K | 2.7M | Koncový prvek pro odvod vzduchu-talířový ventil DN125, barevné provedení RAL9010, mat. plast | ks | 7 | 0 | 0 |  |  |  | základní | 0 | 0 | 0 | 0 | 0 | 0 | 16 | K | 2 | ROZPOCET | 0 | 0 | 0 | 0 | 0 | 1 | 0 | 16 | 552499934
27 | K | 2.8M | Koncový prvek pro odvod vzduchu-talířový ventil DN200, barevné provedení RAL9010, mat. plast | ks | 8 | 0 | 0 |  |  |  | základní | 0 | 0 | 0 | 0 | 0 | 0 | 16 | K | 2 | ROZPOCET | 0 | 0 | 0 | 0 | 0 | 1 | 0 | 16 | 1091148377
28 | K | 2.9M | Regulační klapka do kruhového potrubí DN125, ruční ovládání | ks | 3 | 0 | 0 |  |  |  | základní | 0 | 0 | 0 | 0 | 0 | 0 | 16 | K | 2 | ROZPOCET | 0 | 0 | 0 | 0 | 0 | 1 | 0 | 16 | 667177767
29 | K | 2.10M | Regulační klapka do kruhového potrubí DN200, ruční ovládání | ks | 6 | 0 | 0 |  |  |  | základní | 0 | 0 | 0 | 0 | 0 | 0 | 16 | K | 2 | ROZPOCET | 0 | 0 | 0 | 0 | 0 | 1 | 0 | 16 | 1534387350
30 | K | 2.11M | Protipožární klapka do čtyřhranného potrubí 400x200mm, ruční / teplotní | ks | 2 | 0 | 0 |  |  |  | základní | 0 | 0 | 0 | 0 | 0 | 0 | 16 | K | 2 | ROZPOCET | 0 | 0 | 0 | 0 | 0 | 1 | 0 | 16 | 915316836
31 | K | 2.12M | Protipožární klapka do čtyřhranného potrubí 500x250mm, ruční / teplotní | ks | 1 | 0 | 0 |  |  |  | základní | 0 | 0 | 0 | 0 | 0 | 0 | 16 | K | 2 | ROZPOCET | 0 | 0 | 0 | 0 | 0 | 1 | 0 | 16 | 115915868
32 | K | - M | Potrubí kruhové z pozink. plechu sk.I, včetně 40% tvarovek, do průměru DN250 | bm | 25 | 0 | 0 |  |  |  | základní | 0 | 0 | 0 | 0 | 0 | 0 | 16 | K | 2 | ROZPOCET | 0 | 0 | 0 | 0 | 0 | 1 | 0 | 16 | 1631855019
33 | K | -.1M | Potrubí flexibilní / kruhové, s termoakustickou izolací a parozábranou, do DN200 | bm | 21 | 0 | 0 |  |  |  | základní | 0 | 0 | 0 | 0 | 0 | 0 | 16 | K | 2 | ROZPOCET | 0 | 0 | 0 | 0 | 0 | 1 | 0 | 16 | 975846736
34 | K | -.2M | Potrubí 4-hranné z pozink. plechu sk.I, včetně 30% tvarovek, do obvodu 2200mm | m2 | 70 | 0 | 0 |  |  |  | základní | 0 | 0 | 0 | 0 | 0 | 0 | 16 | K | 2 | ROZPOCET | 0 | 0 | 0 | 0 | 0 | 1 | 0 | 16 | -1066847933
35 | K | -.3M | Potrubí 4-hranné z pozink. plechu sk.I, včetně 30% tvarovek, do obvodu 2860mm | m2 | 6 | 0 | 0 |  |  |  | základní | 0 | 0 | 0 | 0 | 0 | 0 | 16 | K | 2 | ROZPOCET | 0 | 0 | 0 | 0 | 0 | 1 | 0 | 16 | -1889962037
36 | K | -.4M | Termoakustická izolace do venkovního prostředí - minerální vata tl. 60mm+Al polep+oplechování | m2 | 23 | 0 | 0 |  |  |  | základní | 0 | 0 | 0 | 0 | 0 | 0 | 16 | K | 2 | ROZPOCET | 0 | 0 | 0 | 0 | 0 | 1 | 0 | 16 | -900783787
37 | K | -.5M | Termoakustická izolace do vnitřního prostředí - minerální vata tl. 20mm+Al polep | m2 | 36 | 0 | 0 |  |  |  | základní | 0 | 0 | 0 | 0 | 0 | 0 | 16 | K | 2 | ROZPOCET | 0 | 0 | 0 | 0 | 0 | 1 | 0 | 16 | -1550912817
38 | K | -.6M | Montážní, kotvící a spojovací materiál | kg | 180 | 0 | 0 |  |  |  | základní | 0 | 0 | 0 | 0 | 0 | 0 | 16 | K | 2 | ROZPOCET | 0 | 0 | 0 | 0 | 0 | 1 | 0 | 16 | 2015867062

## 07.3 - ZAŘÍZENÍ Č.3 - VĚT...
[9 empty] | >> skryté sloupce << | [9 empty] | {69fffed8-ba5f-4fa5-a41d-a3defa69c8a5}
2
| KRYCÍ LIST SOUPISU PRACÍ | [8 empty] | v --- níže se nacházejí doplnkové a pomocné údaje k sestavám --- v | [8 empty] | False
Stavba:
ZŠ a MŠ Chlebovice - tělocvična
Objekt:
07 - SO 07 Vzduchotechnika
Soupis:
07.3 - ZAŘÍZENÍ Č.3 - VĚTRÁNÍ TĚLOCVIČNY
| KSO: |  |  |  |  | CC-CZ:
| Místo: |  | ul. Pod Kabáticí 107,193, Frýdek-Místek Chlebovice |  |  | Datum: | 8. 7. 2022
| Zadavatel: |  |  |  |  | IČ:
|  | Statutární město Frýdek-Místek |  |  |  | DIČ:
| Zhotovitel: |  |  |  |  | IČ:
|  | Dle výběrového řízení investora |  |  |  | DIČ:
| Projektant: |  |  |  |  | IČ:
|  | JANKO Projekt s.r.o. |  |  |  | DIČ:
| Zpracovatel: |  |  |  |  | IČ:
|  | Katerinec |  |  |  | DIČ:
Poznámka:
| Cena bez DPH | [5 empty] | 0
|  |  | Základ daně |  |  | Sazba daně | Výše daně
| DPH | základní | 0 |  |  | 21% | 0
|  | snížená | 0 |  |  | 15% | 0
|  | zákl. přenesená | 0 |  |  | 21% | 0
|  | sníž. přenesená | 0 |  |  | 15% | 0
|  | nulová | 0 |  |  | 0% | 0
| Cena s DPH |  |  | v | CZK |  | 0
REKAPITULACE ČLENĚNÍ SOUPISU PRACÍ
Stavba:
ZŠ a MŠ Chlebovice - tělocvična
Objekt:
07 - SO 07 Vzduchotechnika
Soupis:
07.3 - ZAŘÍZENÍ Č.3 - VĚTRÁNÍ TĚLOCVIČNY
Místo: |  |  | ul. Pod Kabáticí 107,193, Frýdek-Místek Chlebovice |  |  | Datum: | 8. 7. 2022
Zadavatel: |  |  | Statutární město Frýdek-Místek |  |  | Projektant: | JANKO Projekt s.r.o.
Zhotovitel: |  |  | Dle výběrového řízení investora |  |  | Zpracovatel: | Katerinec
Kód dílu - Popis | [6 empty] | Cena celkem [CZK]
Náklady stavby celkem | [6 empty] | 0 | [12 empty] | -1
| PSV - Práce a dodávky PSV | [5 empty] | 0
| D1 - ZAŘÍZENÍ Č.3 - ÚPRAVA STÁVAJÍCÍ VZT V KUCHYNI - dodávka | [5 empty] | 0
| D1.2 - ZAŘÍZENÍ Č.3 - ÚPRAVA STÁVAJÍCÍ VZT V KUCHYNI - montáž | [5 empty] | 0
SOUPIS PRACÍ
Stavba:
ZŠ a MŠ Chlebovice - tělocvična
Objekt:
07 - SO 07 Vzduchotechnika
Soupis:
07.3 - ZAŘÍZENÍ Č.3 - VĚTRÁNÍ TĚLOCVIČNY
Místo: |  |  | ul. Pod Kabáticí 107,193, Frýdek-Místek Chlebovice |  |  | Datum: | 8. 7. 2022
Zadavatel: |  |  | Statutární město Frýdek-Místek |  |  | Projektant: | JANKO Projekt s.r.o.
Zhotovitel: |  |  | Dle výběrového řízení investora |  |  | Zpracovatel: | Katerinec
PČ | Typ | Kód | Popis | MJ | Množství | J.cena [CZK] | Cena celkem [CZK] | Cenová soustava |  |  | DPH | J. Nh [h] | Nh celkem [h] | J. hmotnost [t] | Hmotnost celkem [t] | J. suť [t] | Suť Celkem [t]
Náklady soupisu celkem | [6 empty] | 0 | [5 empty] | 0 |  | 0 |  | 0 |  | D | -1 | [7 empty] | 0
| D | PSV | Práce a dodávky PSV |  |  |  | 0 | [5 empty] | 0 |  | 0 |  | 0 | 2 | D | 0 | ROZPOCET | [6 empty] | 0
| D | D1 | ZAŘÍZENÍ Č.3 - ÚPRAVA STÁVAJÍCÍ VZT V KUCHYNI - dodávka |  |  |  | 0 | [5 empty] | 0 |  | 0 |  | 0 | 2 | D | 1 | ROZPOCET | [6 empty] | 0
1 | K | 3.1 | Kanálový potrubní ventilátor, do čtyřhranného potrubí, rozměr napojení 500x250mm, V=1500m3/h/400Pa, Pi=0.48kW/2.1A/230V, provedení s akustickou izolacíi, včetně 2ks pružných manžet a nástěnného / jednofázového triakového regulátoru otáček, komunikační kabeláž, příslušenství | kpl | 1 | 0 | 0 |  |  |  | základní | 0 | 0 | 0 | 0 | 0 | 0 | 16 | K | 2 | ROZPOCET | 0 | 0 | 0 | 0 | 0 | 1 | 0 | 16 | 371802778
2 | K | 3.2 | Tlumič hluku do 4-hranného potrubí 500x250mm, délka 1000mm, útlum v pásmu 250Hz = 10 | ks | 2 | 0 | 0 |  |  |  | základní | 0 | 0 | 0 | 0 | 0 | 0 | 4 | K | 2 | ROZPOCET | 0 | 0 | 0 | 0 | 0 | 1 | 0 | 4 | 998559398
3 | K | 3.3 | Regulační klapka do čtyřhranného potrubí, rozměr napojení 250x250mm | ks | 2 | 0 | 0 |  |  |  | základní | 0 | 0 | 0 | 0 | 0 | 0 | 4 | K | 2 | ROZPOCET | 0 | 0 | 0 | 0 | 0 | 1 | 0 | 4 | -1210322334
4 | K | 3.4 | Koncový prvek pro odvod vzduchu - odsávací zákryt - digestoř, 2400x850x350mm, nástěnná, 2-odtahová, 2x hrdlo 250x250, komplet provedení nerez pro gastro provoz, včetně vyjímatelných (omývatelných) tukových filtrů a osvětlení (po celé délce digestoře), jímka kondenzátu / tuku | ks | 1 | 0 | 0 |  |  |  | základní | 0 | 0 | 0 | 0 | 0 | 0 | 4 | K | 2 | ROZPOCET | 0 | 0 | 0 | 0 | 0 | 1 | 0 | 4 | 34183331
5 | K | 3.5 | Uzavírací klapka do čtyřhranného potrubí, se servem, těsná, rozměr napojení 600x355mm | ks | 1 | 0 | 0 |  |  |  | základní | 0 | 0 | 0 | 0 | 0 | 0 | 4 | K | 2 | ROZPOCET | 0 | 0 | 0 | 0 | 0 | 1 | 0 | 4 | -187757046
6 | K | 3.6 | Koncový prvek pro odfuk vzduchu - čtyřhranný šikmý kus se sítem, rozměr 600x355mm / L=600mm, mat. pozink | ks | 1 | 0 | 0 |  |  |  | základní | 0 | 0 | 0 | 0 | 0 | 0 | 4 | K | 2 | ROZPOCET | 0 | 0 | 0 | 0 | 0 | 1 | 0 | 4 | 908651520
7 | K | - | Potrubí kruhové z pozink. plechu sk.I, včetně 40% tvarovek, do průměru DN250 | bm | 27 | 0 | 0 |  |  |  | základní | 0 | 0 | 0 | 0 | 0 | 0 | 4 | K | 2 | ROZPOCET | 0 | 0 | 0 | 0 | 0 | 1 | 0 | 4 | -6884546
8 | K | -.1 | Potrubí flexibilní / kruhové, s termoakustickou izolací a parozábranou, do DN200 | bm | 35 | 0 | 0 |  |  |  | základní | 0 | 0 | 0 | 0 | 0 | 0 | 4 | K | 2 | ROZPOCET | 0 | 0 | 0 | 0 | 0 | 1 | 0 | 4 | 1221965848
9 | K | -.2 | Potrubí 4-hranné z pozink. plechu sk.I, včetně 30% tvarovek, do obvodu 2200mm | m2 | 150 | 0 | 0 |  |  |  | základní | 0 | 0 | 0 | 0 | 0 | 0 | 4 | K | 2 | ROZPOCET | 0 | 0 | 0 | 0 | 0 | 1 | 0 | 4 | 891168354
10 | K | -.3 | Potrubí 4-hranné z pozink. plechu sk.I, včetně 30% tvarovek, do obvodu 2860mm | m2 | 50 | 0 | 0 |  |  |  | základní | 0 | 0 | 0 | 0 | 0 | 0 | 4 | K | 2 | ROZPOCET | 0 | 0 | 0 | 0 | 0 | 1 | 0 | 4 | 1355902167
| D | D1.2 | ZAŘÍZENÍ Č.3 - ÚPRAVA STÁVAJÍCÍ VZT V KUCHYNI - montáž |  |  |  | 0 | [5 empty] | 0 |  | 0 |  | 0 | 2 | D | 1 | ROZPOCET | [6 empty] | 0
11 | K | 3.1 | Kanálový potrubní ventilátor, do čtyřhranného potrubí, rozměr napojení 500x250mm, V=1500m3/h/400Pa, Pi=0.48kW/2.1A/230V, provedení s akustickou izolacíi, včetně 2ks pružných manžet a nástěnného / jednofázového triakového regulátoru otáček, komunikační kabeláž, příslušenství | kpl | 1 | 0 | 0 |  |  |  | základní | 0 | 0 | 0 | 0 | 0 | 0 | 4 | K | 2 | ROZPOCET | 0 | 0 | 0 | 0 | 0 | 1 | 0 | 4 | -362912439
12 | K | 3.2 | Tlumič hluku do 4-hranného potrubí 500x250mm, délka 1000mm, útlum v pásmu 250Hz = 10 | ks | 2 | 0 | 0 |  |  |  | základní | 0 | 0 | 0 | 0 | 0 | 0 | 4 | K | 2 | ROZPOCET | 0 | 0 | 0 | 0 | 0 | 1 | 0 | 4 | 1629293427
13 | K | 3.3 | Regulační klapka do čtyřhranného potrubí, rozměr napojení 250x250mm | ks | 2 | 0 | 0 |  |  |  | základní | 0 | 0 | 0 | 0 | 0 | 0 | 4 | K | 2 | ROZPOCET | 0 | 0 | 0 | 0 | 0 | 1 | 0 | 4 | -715719644
14 | K | 3.4 | Koncový prvek pro odvod vzduchu - odsávací zákryt - digestoř, 2400x850x350mm, nástěnná, 2-odtahová, 2x hrdlo 250x250, komplet provedení nerez pro gastro provoz, včetně vyjímatelných (omývatelných) tukových filtrů a osvětlení (po celé délce digestoře), jímka kondenzátu / tuku | ks | 1 | 0 | 0 |  |  |  | základní | 0 | 0 | 0 | 0 | 0 | 0 | 4 | K | 2 | ROZPOCET | 0 | 0 | 0 | 0 | 0 | 1 | 0 | 4 | 612880738
15 | K | 3.5 | Uzavírací klapka do čtyřhranného potrubí, se servem, těsná, rozměr napojení 600x355mm | ks | 1 | 0 | 0 |  |  |  | základní | 0 | 0 | 0 | 0 | 0 | 0 | 4 | K | 2 | ROZPOCET | 0 | 0 | 0 | 0 | 0 | 1 | 0 | 4 | -559342600
16 | K | 3.6 | Koncový prvek pro odfuk vzduchu - čtyřhranný šikmý kus se sítem, rozměr 600x355mm / L=600mm, mat. pozink | ks | 1 | 0 | 0 |  |  |  | základní | 0 | 0 | 0 | 0 | 0 | 0 | 4 | K | 2 | ROZPOCET | 0 | 0 | 0 | 0 | 0 | 1 | 0 | 4 | 530773175
17 | K | - | Potrubí kruhové z pozink. plechu sk.I, včetně 40% tvarovek, do průměru DN250 | bm | 27 | 0 | 0 |  |  |  | základní | 0 | 0 | 0 | 0 | 0 | 0 | 4 | K | 2 | ROZPOCET | 0 | 0 | 0 | 0 | 0 | 1 | 0 | 4 | -68379670
18 | K | -.1 | Potrubí flexibilní / kruhové, s termoakustickou izolací a parozábranou, do DN200 | bm | 35 | 0 | 0 |  |  |  | základní | 0 | 0 | 0 | 0 | 0 | 0 | 4 | K | 2 | ROZPOCET | 0 | 0 | 0 | 0 | 0 | 1 | 0 | 4 | -704076599
19 | K | -.2 | Potrubí 4-hranné z pozink. plechu sk.I, včetně 30% tvarovek, do obvodu 2200mm | m2 | 150 | 0 | 0 |  |  |  | základní | 0 | 0 | 0 | 0 | 0 | 0 | 4 | K | 2 | ROZPOCET | 0 | 0 | 0 | 0 | 0 | 1 | 0 | 4 | -1313950496
20 | K | -.3 | Potrubí 4-hranné z pozink. plechu sk.I, včetně 30% tvarovek, do obvodu 2860mm | m2 | 50 | 0 | 0 |  |  |  | základní | 0 | 0 | 0 | 0 | 0 | 0 | 4 | K | 2 | ROZPOCET | 0 | 0 | 0 | 0 | 0 | 1 | 0 | 4 | -1206816460

## 07.4 - ZAŘÍZENÍ Č.4 - VĚT...
[9 empty] | >> skryté sloupce << | [9 empty] | {93a0fad1-feb3-4816-a603-e56fdf5db664}
2
| KRYCÍ LIST SOUPISU PRACÍ | [8 empty] | v --- níže se nacházejí doplnkové a pomocné údaje k sestavám --- v | [8 empty] | False
Stavba:
ZŠ a MŠ Chlebovice - tělocvična
Objekt:
07 - SO 07 Vzduchotechnika
Soupis:
07.4 - ZAŘÍZENÍ Č.4 - VĚTRÁNÍ TĚLOCVIČNY
| KSO: |  |  |  |  | CC-CZ:
| Místo: |  | ul. Pod Kabáticí 107,193, Frýdek-Místek Chlebovice |  |  | Datum: | 8. 7. 2022
| Zadavatel: |  |  |  |  | IČ:
|  | Statutární město Frýdek-Místek |  |  |  | DIČ:
| Zhotovitel: |  |  |  |  | IČ:
|  | Dle výběrového řízení investora |  |  |  | DIČ:
| Projektant: |  |  |  |  | IČ:
|  | JANKO Projekt s.r.o. |  |  |  | DIČ:
| Zpracovatel: |  |  |  |  | IČ:
|  | Katerinec |  |  |  | DIČ:
Poznámka:
| Cena bez DPH | [5 empty] | 0
|  |  | Základ daně |  |  | Sazba daně | Výše daně
| DPH | základní | 0 |  |  | 21% | 0
|  | snížená | 0 |  |  | 15% | 0
|  | zákl. přenesená | 0 |  |  | 21% | 0
|  | sníž. přenesená | 0 |  |  | 15% | 0
|  | nulová | 0 |  |  | 0% | 0
| Cena s DPH |  |  | v | CZK |  | 0
REKAPITULACE ČLENĚNÍ SOUPISU PRACÍ
Stavba:
ZŠ a MŠ Chlebovice - tělocvična
Objekt:
07 - SO 07 Vzduchotechnika
Soupis:
07.4 - ZAŘÍZENÍ Č.4 - VĚTRÁNÍ TĚLOCVIČNY
Místo: |  |  | ul. Pod Kabáticí 107,193, Frýdek-Místek Chlebovice |  |  | Datum: | 8. 7. 2022
Zadavatel: |  |  | Statutární město Frýdek-Místek |  |  | Projektant: | JANKO Projekt s.r.o.
Zhotovitel: |  |  | Dle výběrového řízení investora |  |  | Zpracovatel: | Katerinec
Kód dílu - Popis | [6 empty] | Cena celkem [CZK]
Náklady stavby celkem | [6 empty] | 0 | [12 empty] | -1
| PSV - Práce a dodávky PSV | [5 empty] | 0
| D1 - ZAŘÍZENÍ Č.4 - VĚTRÁNÍ FOYER A PROSTORU ALTERNATIVNÍ VÝCHOVY - dodávka | [5 empty] | 0
| D1.2 - ZAŘÍZENÍ Č.4 - VĚTRÁNÍ FOYER A PROSTORU ALTERNATIVNÍ VÝCHOVY - montáž | [5 empty] | 0
SOUPIS PRACÍ
Stavba:
ZŠ a MŠ Chlebovice - tělocvična
Objekt:
07 - SO 07 Vzduchotechnika
Soupis:
07.4 - ZAŘÍZENÍ Č.4 - VĚTRÁNÍ TĚLOCVIČNY
Místo: |  |  | ul. Pod Kabáticí 107,193, Frýdek-Místek Chlebovice |  |  | Datum: | 8. 7. 2022
Zadavatel: |  |  | Statutární město Frýdek-Místek |  |  | Projektant: | JANKO Projekt s.r.o.
Zhotovitel: |  |  | Dle výběrového řízení investora |  |  | Zpracovatel: | Katerinec
PČ | Typ | Kód | Popis | MJ | Množství | J.cena [CZK] | Cena celkem [CZK] | Cenová soustava |  |  | DPH | J. Nh [h] | Nh celkem [h] | J. hmotnost [t] | Hmotnost celkem [t] | J. suť [t] | Suť Celkem [t]
Náklady soupisu celkem | [6 empty] | 0 | [5 empty] | 0 |  | 0 |  | 0 |  | D | -1 | [7 empty] | 0
| D | PSV | Práce a dodávky PSV |  |  |  | 0 | [5 empty] | 0 |  | 0 |  | 0 | 2 | D | 0 | ROZPOCET | [6 empty] | 0
| D | D1 | ZAŘÍZENÍ Č.4 - VĚTRÁNÍ FOYER A PROSTORU ALTERNATIVNÍ VÝCHOVY - dodávka |  |  |  | 0 | [5 empty] | 0 |  | 0 |  | 0 | 2 | D | 1 | ROZPOCET | [6 empty] | 0
1 | K | 4.1 | Vzduchotechnická / rekuperační jednotka pro přívod / odvod vzduchu, splňující požadavky nařízení č.1253/2014 (Ekodesign 2018), venkovní provedení, Vp=4.000m3/h / dp=350Pa, Vo=4.000m3/h / dp=350Pa, rotační rekuperátor s účinností min. 77% včetně bypassové klapky, vodní ohřev vzduchu Qt=12.5kW-tep. spád 70/50°C (součástí dodávky směšovací uzel), 2x filtrační komora - přívod s třídou filtrace F7, odtah s třídou filtrace M5,volná komora pro dodatečné osazení chlazení, 4x pružná manžeta, 2x uzavírací klapka, 2x ventilátorová komora s EC motory Pi=2x2.5kW/3.84A/3x400V, plášť jednotky v sendvičovém provedení s tepelnou izolací, celkové rozměry 3161x118x1670mm, hmotnost 819kg, kompletní příslušenství, konfigurace hrdel viz. grafická část projektu | ks | 1 | 0 | 0 |  |  |  | základní | 0 | 0 | 0 | 0 | 0 | 0 | 16 | K | 2 | ROZPOCET | 0 | 0 | 0 | 0 | 0 | 1 | 0 | 16 | -161103998
2 | K | 4.2 | Tlumič hluku do 4-hranného potrubí 800x700mm, délka 1500mm, jádrový, 1x jádro 200/500/1500, 2x jádro 250/500/1500, 2x jádro 200/300/1500, 1x jádro 300/300/1500, s náběhovou hranou, útlum v pásmu 250Hz = 29.3, akustický výkon tlumiče v pásmu 250Hz = 10.3, tlaková ztráta tlumiče = 8Pa (4.000m3/h) | ks | 4 | 0 | 0 |  |  |  | základní | 0 | 0 | 0 | 0 | 0 | 0 | 16 | K | 2 | ROZPOCET | 0 | 0 | 0 | 0 | 0 | 1 | 0 | 16 | 240658643
3 | K | 4.3 | Uzavírací klapka do čtyřhranného potrubí, se servem, těsná, rozměr napojení 250x200mm | ks | 2 | 0 | 0 |  |  |  | základní | 0 | 0 | 0 | 0 | 0 | 0 | 16 | K | 2 | ROZPOCET | 0 | 0 | 0 | 0 | 0 | 1 | 0 | 16 | 1375561332
4 | K | 4.4 | Uzavírací klapka do čtyřhranného potrubí, se servem, těsná, rozměr napojení 500x500mm | ks | 1 | 0 | 0 |  |  |  | základní | 0 | 0 | 0 | 0 | 0 | 0 | 16 | K | 2 | ROZPOCET | 0 | 0 | 0 | 0 | 0 | 1 | 0 | 16 | 2118563974
5 | K | 4.5 | Uzavírací klapka do čtyřhranného potrubí, se servem, těsná, rozměr napojení 500x700mm | ks | 1 | 0 | 0 |  |  |  | základní | 0 | 0 | 0 | 0 | 0 | 0 | 16 | K | 2 | ROZPOCET | 0 | 0 | 0 | 0 | 0 | 1 | 0 | 16 | 1062728883
6 | K | 4.6 | Protipožární klapka do čtyřhranného potrubí 250x200mm, ruční / teplotní | ks | 2 | 0 | 0 |  |  |  | základní | 0 | 0 | 0 | 0 | 0 | 0 | 16 | K | 2 | ROZPOCET | 0 | 0 | 0 | 0 | 0 | 1 | 0 | 16 | -1970690440
7 | K | 4.7 | Koncový prvek pro přívod vzduchu - kruhová otočná dýza, V=110m3/h, jmenovitý rozměr DN160, barevné provedení RAL9010 | ks | 5 | 0 | 0 |  |  |  | základní | 0 | 0 | 0 | 0 | 0 | 0 | 16 | K | 2 | ROZPOCET | 0 | 0 | 0 | 0 | 0 | 1 | 0 | 16 | -451063352
8 | K | 4.8 | Koncový prvek pro odvod vzduchu - čtyřhranná vyústka, jednořadá, jmenovitý rozměr 725x200mm, barevné provedení RAL9010 | ks | 1 | 0 | 0 |  |  |  | základní | 0 | 0 | 0 | 0 | 0 | 0 | 16 | K | 2 | ROZPOCET | 0 | 0 | 0 | 0 | 0 | 1 | 0 | 16 | 1839708351
9 | K | 4.9 | Koncový prvek pro přívod vzduchu - kruhová otočná dýza, V=690m3/h, jmenovitý rozměr DN400, barevné provedení RAL9010 | ks | 5 | 0 | 0 |  |  |  | základní | 0 | 0 | 0 | 0 | 0 | 0 | 16 | K | 2 | ROZPOCET | 0 | 0 | 0 | 0 | 0 | 1 | 0 | 16 | -1735939684
10 | K | 4.10 | Koncový prvek pro odvod vzduchu - krycí stěnová mřížka, jmenovitý rozměr 1250x800mm, mat pozink + barevné provedení RAL9010 | ks | 1 | 0 | 0 |  |  |  | základní | 0 | 0 | 0 | 0 | 0 | 0 | 16 | K | 2 | ROZPOCET | 0 | 0 | 0 | 0 | 0 | 1 | 0 | 16 | 282774379
11 | K | 4.11 | Regulátor konstantního průtoku vzduchu, čtyřhranný 250x200, mechanický | ks | 2 | 0 | 0 |  |  |  | základní | 0 | 0 | 0 | 0 | 0 | 0 | 16 | K | 2 | ROZPOCET | 0 | 0 | 0 | 0 | 0 | 1 | 0 | 16 | -578361305
12 | K | 4.12 | Koncový prvek pro sání / odfuk vzduchu - čtyřhranný šikmý kus se sítem, rozměr 800x700mm / L=850mm, mat. pozink | ks | 2 | 0 | 0 |  |  |  | základní | 0 | 0 | 0 | 0 | 0 | 0 | 16 | K | 2 | ROZPOCET | 0 | 0 | 0 | 0 | 0 | 1 | 0 | 16 | 240324397
13 | K | - | Protipožární izolace do vnitřního prostředí ve standardu / odolnosti použitých PK | m2 | 5 | 0 | 0 |  |  |  | základní | 0 | 0 | 0 | 0 | 0 | 0 | 16 | K | 2 | ROZPOCET | 0 | 0 | 0 | 0 | 0 | 1 | 0 | 16 | -864608489
14 | K | -.1 | Potrubí kruhové z pozink. plechu sk.I, včetně 40% tvarovek, do průměru DN550 | bm | 25 | 0 | 0 |  |  |  | základní | 0 | 0 | 0 | 0 | 0 | 0 | 16 | K | 2 | ROZPOCET | 0 | 0 | 0 | 0 | 0 | 1 | 0 | 16 | -190150444
15 | K | -.2 | Potrubí 4-hranné z pozink. plechu sk.I, včetně 30% tvarovek, do obvodu 2200mm | m2 | 55 | 0 | 0 |  |  |  | základní | 0 | 0 | 0 | 0 | 0 | 0 | 16 | K | 2 | ROZPOCET | 0 | 0 | 0 | 0 | 0 | 1 | 0 | 16 | -187235926
16 | K | -.3 | Potrubí 4-hranné z pozink. plechu sk.I, včetně 30% tvarovek, do obvodu 2860mm | m2 | 15 | 0 | 0 |  |  |  | základní | 0 | 0 | 0 | 0 | 0 | 0 | 16 | K | 2 | ROZPOCET | 0 | 0 | 0 | 0 | 0 | 1 | 0 | 16 | 88448094
17 | K | -.4 | Termoakustická izolace do venkovního prostředí - minerální vata tl. 60mm+Al polep+oplechování | m2 | 38 | 0 | 0 |  |  |  | základní | 0 | 0 | 0 | 0 | 0 | 0 | 16 | K | 2 | ROZPOCET | 0 | 0 | 0 | 0 | 0 | 1 | 0 | 16 | -76872602
18 | K | -.5 | Termoakustická izolace do vnitřního prostředí - minerální vata tl. 20mm+Al polep | m2 | 180 | 0 | 0 |  |  |  | základní | 0 | 0 | 0 | 0 | 0 | 0 | 16 | K | 2 | ROZPOCET | 0 | 0 | 0 | 0 | 0 | 1 | 0 | 16 | 1032749924
| D | D1.2 | ZAŘÍZENÍ Č.4 - VĚTRÁNÍ FOYER A PROSTORU ALTERNATIVNÍ VÝCHOVY - montáž |  |  |  | 0 | [5 empty] | 0 |  | 0 |  | 0 | 2 | D | 1 | ROZPOCET | [6 empty] | 0
19 | K | 4.1M | Vzduchotechnická / rekuperační jednotka pro přívod / odvod vzduchu, splňující požadavky nařízení č.1253/2014 (Ekodesign 2018), venkovní provedení, Vp=4.000m3/h / dp=350Pa, Vo=4.000m3/h / dp=350Pa, rotační rekuperátor s účinností min. 77% včetně bypassové klapky, vodní ohřev vzduchu Qt=12.5kW-tep. spád 70/50°C (součástí dodávky směšovací uzel), 2x filtrační komora - přívod s třídou filtrace F7, odtah s třídou filtrace M5,volná komora pro dodatečné osazení chlazení, 4x pružná manžeta, 2x uzavírací klapka, 2x ventilátorová komora s EC motory Pi=2x2.5kW/3.84A/3x400V, plášť jednotky v sendvičovém provedení s tepelnou izolací, celkové rozměry 3161x118x1670mm, hmotnost 819kg, kompletní příslušenství, konfigurace hrdel viz. grafická část projektu | ks | 1 | 0 | 0 |  |  |  | základní | 0 | 0 | 0 | 0 | 0 | 0 | 16 | K | 2 | ROZPOCET | 0 | 0 | 0 | 0 | 0 | 1 | 0 | 16 | 1249799057
20 | K | 4.2M | Tlumič hluku do 4-hranného potrubí 800x700mm, délka 1500mm, jádrový, 1x jádro 200/500/1500, 2x jádro 250/500/1500, 2x jádro 200/300/1500, 1x jádro 300/300/1500, s náběhovou hranou, útlum v pásmu 250Hz = 29.3, akustický výkon tlumiče v pásmu 250Hz = 10.3, tlaková ztráta tlumiče = 8Pa (4.000m3/h) | ks | 4 | 0 | 0 |  |  |  | základní | 0 | 0 | 0 | 0 | 0 | 0 | 16 | K | 2 | ROZPOCET | 0 | 0 | 0 | 0 | 0 | 1 | 0 | 16 | -181870608
21 | K | 4.3M | Uzavírací klapka do čtyřhranného potrubí, se servem, těsná, rozměr napojení 250x200mm | ks | 2 | 0 | 0 |  |  |  | základní | 0 | 0 | 0 | 0 | 0 | 0 | 16 | K | 2 | ROZPOCET | 0 | 0 | 0 | 0 | 0 | 1 | 0 | 16 | -1599335137
22 | K | 4.4M | Uzavírací klapka do čtyřhranného potrubí, se servem, těsná, rozměr napojení 500x500mm | ks | 1 | 0 | 0 |  |  |  | základní | 0 | 0 | 0 | 0 | 0 | 0 | 16 | K | 2 | ROZPOCET | 0 | 0 | 0 | 0 | 0 | 1 | 0 | 16 | -1912959252
23 | K | 4.5M | Uzavírací klapka do čtyřhranného potrubí, se servem, těsná, rozměr napojení 500x700mm | ks | 1 | 0 | 0 |  |  |  | základní | 0 | 0 | 0 | 0 | 0 | 0 | 16 | K | 2 | ROZPOCET | 0 | 0 | 0 | 0 | 0 | 1 | 0 | 16 | 234693952
24 | K | 4.6M | Protipožární klapka do čtyřhranného potrubí 250x200mm, ruční / teplotní | ks | 2 | 0 | 0 |  |  |  | základní | 0 | 0 | 0 | 0 | 0 | 0 | 16 | K | 2 | ROZPOCET | 0 | 0 | 0 | 0 | 0 | 1 | 0 | 16 | -1245312886
25 | K | 4.7M | Koncový prvek pro přívod vzduchu - kruhová otočná dýza, V=110m3/h, jmenovitý rozměr DN160, barevné provedení RAL9010 | ks | 5 | 0 | 0 |  |  |  | základní | 0 | 0 | 0 | 0 | 0 | 0 | 16 | K | 2 | ROZPOCET | 0 | 0 | 0 | 0 | 0 | 1 | 0 | 16 | 596107927
26 | K | 4.8M | Koncový prvek pro odvod vzduchu - čtyřhranná vyústka, jednořadá, jmenovitý rozměr 725x200mm, barevné provedení RAL9010 | ks | 1 | 0 | 0 |  |  |  | základní | 0 | 0 | 0 | 0 | 0 | 0 | 16 | K | 2 | ROZPOCET | 0 | 0 | 0 | 0 | 0 | 1 | 0 | 16 | -1312216137
27 | K | 4.9M | Koncový prvek pro přívod vzduchu - kruhová otočná dýza, V=690m3/h, jmenovitý rozměr DN400, barevné provedení RAL9010 | ks | 5 | 0 | 0 |  |  |  | základní | 0 | 0 | 0 | 0 | 0 | 0 | 16 | K | 2 | ROZPOCET | 0 | 0 | 0 | 0 | 0 | 1 | 0 | 16 | -1427475873
28 | K | 4.10M | Koncový prvek pro odvod vzduchu - krycí stěnová mřížka, jmenovitý rozměr 1250x800mm, mat pozink + barevné provedení RAL9010 | ks | 1 | 0 | 0 |  |  |  | základní | 0 | 0 | 0 | 0 | 0 | 0 | 16 | K | 2 | ROZPOCET | 0 | 0 | 0 | 0 | 0 | 1 | 0 | 16 | -795152522
29 | K | 4.11M | Regulátor konstantního průtoku vzduchu, čtyřhranný 250x200, mechanický | ks | 2 | 0 | 0 |  |  |  | základní | 0 | 0 | 0 | 0 | 0 | 0 | 16 | K | 2 | ROZPOCET | 0 | 0 | 0 | 0 | 0 | 1 | 0 | 16 | -424320643
30 | K | 4.12M | Koncový prvek pro sání / odfuk vzduchu - čtyřhranný šikmý kus se sítem, rozměr 800x700mm / L=850mm, mat. pozink | ks | 2 | 0 | 0 |  |  |  | základní | 0 | 0 | 0 | 0 | 0 | 0 | 16 | K | 2 | ROZPOCET | 0 | 0 | 0 | 0 | 0 | 1 | 0 | 16 | -259529881
31 | K | - M | Protipožární izolace do vnitřního prostředí ve standardu / odolnosti použitých PK | m2 | 5 | 0 | 0 |  |  |  | základní | 0 | 0 | 0 | 0 | 0 | 0 | 16 | K | 2 | ROZPOCET | 0 | 0 | 0 | 0 | 0 | 1 | 0 | 16 | 437815138
32 | K | -.1M | Potrubí kruhové z pozink. plechu sk.I, včetně 40% tvarovek, do průměru DN550 | bm | 25 | 0 | 0 |  |  |  | základní | 0 | 0 | 0 | 0 | 0 | 0 | 16 | K | 2 | ROZPOCET | 0 | 0 | 0 | 0 | 0 | 1 | 0 | 16 | -583459021
33 | K | -.2M | Potrubí 4-hranné z pozink. plechu sk.I, včetně 30% tvarovek, do obvodu 2200mm | m2 | 55 | 0 | 0 |  |  |  | základní | 0 | 0 | 0 | 0 | 0 | 0 | 16 | K | 2 | ROZPOCET | 0 | 0 | 0 | 0 | 0 | 1 | 0 | 16 | -50686725
34 | K | -.3M | Potrubí 4-hranné z pozink. plechu sk.I, včetně 30% tvarovek, do obvodu 2860mm | m2 | 15 | 0 | 0 |  |  |  | základní | 0 | 0 | 0 | 0 | 0 | 0 | 16 | K | 2 | ROZPOCET | 0 | 0 | 0 | 0 | 0 | 1 | 0 | 16 | -517704129
35 | K | -.4M | Termoakustická izolace do venkovního prostředí - minerální vata tl. 60mm+Al polep+oplechování | m2 | 38 | 0 | 0 |  |  |  | základní | 0 | 0 | 0 | 0 | 0 | 0 | 16 | K | 2 | ROZPOCET | 0 | 0 | 0 | 0 | 0 | 1 | 0 | 16 | -1530317944
36 | K | -.5M | Termoakustická izolace do vnitřního prostředí - minerální vata tl. 20mm+Al polep | m2 | 180 | 0 | 0 |  |  |  | základní | 0 | 0 | 0 | 0 | 0 | 0 | 16 | K | 2 | ROZPOCET | 0 | 0 | 0 | 0 | 0 | 1 | 0 | 16 | 76392769

## 07.5 - ZAŘÍZENÍ Č.5 - VĚT...
[9 empty] | >> skryté sloupce << | [9 empty] | {b93eecac-70e0-49df-9f26-cd792f2793c5}
2
| KRYCÍ LIST SOUPISU PRACÍ | [8 empty] | v --- níže se nacházejí doplnkové a pomocné údaje k sestavám --- v | [8 empty] | False
Stavba:
ZŠ a MŠ Chlebovice - tělocvična
Objekt:
07 - SO 07 Vzduchotechnika
Soupis:
07.5 - ZAŘÍZENÍ Č.5 - VĚTRÁNÍ TĚLOCVIČNY
| KSO: |  |  |  |  | CC-CZ:
| Místo: |  | ul. Pod Kabáticí 107,193, Frýdek-Místek Chlebovice |  |  | Datum: | 8. 7. 2022
| Zadavatel: |  |  |  |  | IČ:
|  | Statutární město Frýdek-Místek |  |  |  | DIČ:
| Zhotovitel: |  |  |  |  | IČ:
|  | Dle výběrového řízení investora |  |  |  | DIČ:
| Projektant: |  |  |  |  | IČ:
|  | JANKO Projekt s.r.o. |  |  |  | DIČ:
| Zpracovatel: |  |  |  |  | IČ:
|  | Katerinec |  |  |  | DIČ:
Poznámka:
| Cena bez DPH | [5 empty] | 0
|  |  | Základ daně |  |  | Sazba daně | Výše daně
| DPH | základní | 0 |  |  | 21% | 0
|  | snížená | 0 |  |  | 15% | 0
|  | zákl. přenesená | 0 |  |  | 21% | 0
|  | sníž. přenesená | 0 |  |  | 15% | 0
|  | nulová | 0 |  |  | 0% | 0
| Cena s DPH |  |  | v | CZK |  | 0
REKAPITULACE ČLENĚNÍ SOUPISU PRACÍ
Stavba:
ZŠ a MŠ Chlebovice - tělocvična
Objekt:
07 - SO 07 Vzduchotechnika
Soupis:
07.5 - ZAŘÍZENÍ Č.5 - VĚTRÁNÍ TĚLOCVIČNY
Místo: |  |  | ul. Pod Kabáticí 107,193, Frýdek-Místek Chlebovice |  |  | Datum: | 8. 7. 2022
Zadavatel: |  |  | Statutární město Frýdek-Místek |  |  | Projektant: | JANKO Projekt s.r.o.
Zhotovitel: |  |  | Dle výběrového řízení investora |  |  | Zpracovatel: | Katerinec
Kód dílu - Popis | [6 empty] | Cena celkem [CZK]
Náklady stavby celkem | [6 empty] | 0 | [12 empty] | -1
| PSV - Práce a dodávky PSV | [5 empty] | 0
| D1 - ZAŘÍZENÍ Č.5. - KLIMATIZACE PODKROVÍ (příprava) - dodávka | [5 empty] | 0
| D1.2 - ZAŘÍZENÍ Č.5. - KLIMATIZACE PODKROVÍ (příprava) -montáž | [5 empty] | 0
SOUPIS PRACÍ
Stavba:
ZŠ a MŠ Chlebovice - tělocvična
Objekt:
07 - SO 07 Vzduchotechnika
Soupis:
07.5 - ZAŘÍZENÍ Č.5 - VĚTRÁNÍ TĚLOCVIČNY
Místo: |  |  | ul. Pod Kabáticí 107,193, Frýdek-Místek Chlebovice |  |  | Datum: | 8. 7. 2022
Zadavatel: |  |  | Statutární město Frýdek-Místek |  |  | Projektant: | JANKO Projekt s.r.o.
Zhotovitel: |  |  | Dle výběrového řízení investora |  |  | Zpracovatel: | Katerinec
PČ | Typ | Kód | Popis | MJ | Množství | J.cena [CZK] | Cena celkem [CZK] | Cenová soustava |  |  | DPH | J. Nh [h] | Nh celkem [h] | J. hmotnost [t] | Hmotnost celkem [t] | J. suť [t] | Suť Celkem [t]
Náklady soupisu celkem | [6 empty] | 0 | [5 empty] | 0 |  | 0 |  | 0 |  | D | -1 | [7 empty] | 0
| D | PSV | Práce a dodávky PSV |  |  |  | 0 | [5 empty] | 0 |  | 0 |  | 0 | 2 | D | 0 | ROZPOCET | [6 empty] | 0
| D | D1 | ZAŘÍZENÍ Č.5. - KLIMATIZACE PODKROVÍ (příprava) - dodávka |  |  |  | 0 | [5 empty] | 0 |  | 0 |  | 0 | 2 | D | 1 | ROZPOCET | [6 empty] | 0
1 | K | - | Potrubí kruhové z pozink. plechu sk.I, včetně 40% tvarovek, do průměru DN250 | bm | 65 | 0 | 0 |  |  |  | základní | 0 | 0 | 0 | 0 | 0 | 0 | 4 | K | 2 | ROZPOCET | 0 | 0 | 0 | 0 | 0 | 1 | 0 | 4 | -48874797
2 | K | -.1 | Potrubí flexibilní / kruhové, s termoakustickou izolací a parozábranou, do DN200 | bm | 60 | 0 | 0 |  |  |  | základní | 0 | 0 | 0 | 0 | 0 | 0 | 4 | K | 2 | ROZPOCET | 0 | 0 | 0 | 0 | 0 | 1 | 0 | 4 | -1234047936
| D | D1.2 | ZAŘÍZENÍ Č.5. - KLIMATIZACE PODKROVÍ (příprava) -montáž |  |  |  | 0 | [5 empty] | 0 |  | 0 |  | 0 | 2 | D | 1 | ROZPOCET | [6 empty] | 0
4 | K | - M | Potrubí kruhové z pozink. plechu sk.I, včetně 40% tvarovek, do průměru DN250 | bm | 65 | 0 | 0 |  |  |  | základní | 0 | 0 | 0 | 0 | 0 | 0 | 4 | K | 2 | ROZPOCET | 0 | 0 | 0 | 0 | 0 | 1 | 0 | 4 | -1325225531
5 | K | -.1M | Potrubí flexibilní / kruhové, s termoakustickou izolací a parozábranou, do DN200 | bm | 60 | 0 | 0 |  |  |  | základní | 0 | 0 | 0 | 0 | 0 | 0 | 4 | K | 2 | ROZPOCET | 0 | 0 | 0 | 0 | 0 | 1 | 0 | 4 | -492332743

## 07.6 - ZAŘÍZENÍ Č.6 - VĚT...
[9 empty] | >> skryté sloupce << | [9 empty] | {96bb3460-b431-42b1-881d-61a4d86a82eb}
2
| KRYCÍ LIST SOUPISU PRACÍ | [8 empty] | v --- níže se nacházejí doplnkové a pomocné údaje k sestavám --- v | [8 empty] | False
Stavba:
ZŠ a MŠ Chlebovice - tělocvična
Objekt:
07 - SO 07 Vzduchotechnika
Soupis:
07.6 - ZAŘÍZENÍ Č.6 - VĚTRÁNÍ TĚLOCVIČNY
| KSO: |  |  |  |  | CC-CZ:
| Místo: |  | ul. Pod Kabáticí 107,193, Frýdek-Místek Chlebovice |  |  | Datum: | 8. 7. 2022
| Zadavatel: |  |  |  |  | IČ:
|  | Statutární město Frýdek-Místek |  |  |  | DIČ:
| Zhotovitel: |  |  |  |  | IČ:
|  | Dle výběrového řízení investora |  |  |  | DIČ:
| Projektant: |  |  |  |  | IČ:
|  | JANKO Projekt s.r.o. |  |  |  | DIČ:
| Zpracovatel: |  |  |  |  | IČ:
|  | Katerinec |  |  |  | DIČ:
Poznámka:
| Cena bez DPH | [5 empty] | 0
|  |  | Základ daně |  |  | Sazba daně | Výše daně
| DPH | základní | 0 |  |  | 21% | 0
|  | snížená | 0 |  |  | 15% | 0
|  | zákl. přenesená | 0 |  |  | 21% | 0
|  | sníž. přenesená | 0 |  |  | 15% | 0
|  | nulová | 0 |  |  | 0% | 0
| Cena s DPH |  |  | v | CZK |  | 0
REKAPITULACE ČLENĚNÍ SOUPISU PRACÍ
Stavba:
ZŠ a MŠ Chlebovice - tělocvična
Objekt:
07 - SO 07 Vzduchotechnika
Soupis:
07.6 - ZAŘÍZENÍ Č.6 - VĚTRÁNÍ TĚLOCVIČNY
Místo: |  |  | ul. Pod Kabáticí 107,193, Frýdek-Místek Chlebovice |  |  | Datum: | 8. 7. 2022
Zadavatel: |  |  | Statutární město Frýdek-Místek |  |  | Projektant: | JANKO Projekt s.r.o.
Zhotovitel: |  |  | Dle výběrového řízení investora |  |  | Zpracovatel: | Katerinec
Kód dílu - Popis | [6 empty] | Cena celkem [CZK]
Náklady stavby celkem | [6 empty] | 0 | [12 empty] | -1
| PSV - Práce a dodávky PSV | [5 empty] | 0
| D1 - ZAŘÍZENÍ Č.6. - KLIMATIZACE PROSTORU ALTERNATIVNÍ VÝCHOVY - dodávka | [5 empty] | 0
| D1.2 - ZAŘÍZENÍ Č.6. - KLIMATIZACE PROSTORU ALTERNATIVNÍ VÝCHOVY - montáž | [5 empty] | 0
SOUPIS PRACÍ
Stavba:
ZŠ a MŠ Chlebovice - tělocvična
Objekt:
07 - SO 07 Vzduchotechnika
Soupis:
07.6 - ZAŘÍZENÍ Č.6 - VĚTRÁNÍ TĚLOCVIČNY
Místo: |  |  | ul. Pod Kabáticí 107,193, Frýdek-Místek Chlebovice |  |  | Datum: | 8. 7. 2022
Zadavatel: |  |  | Statutární město Frýdek-Místek |  |  | Projektant: | JANKO Projekt s.r.o.
Zhotovitel: |  |  | Dle výběrového řízení investora |  |  | Zpracovatel: | Katerinec
PČ | Typ | Kód | Popis | MJ | Množství | J.cena [CZK] | Cena celkem [CZK] | Cenová soustava |  |  | DPH | J. Nh [h] | Nh celkem [h] | J. hmotnost [t] | Hmotnost celkem [t] | J. suť [t] | Suť Celkem [t]
Náklady soupisu celkem | [6 empty] | 0 | [5 empty] | 0 |  | 0 |  | 0 |  | D | -1 | [7 empty] | 0
| D | PSV | Práce a dodávky PSV |  |  |  | 0 | [5 empty] | 0 |  | 0 |  | 0 | 2 | D | 0 | ROZPOCET | [6 empty] | 0
| D | D1 | ZAŘÍZENÍ Č.6. - KLIMATIZACE PROSTORU ALTERNATIVNÍ VÝCHOVY - dodávka |  |  |  | 0 | [5 empty] | 0 |  | 0 |  | 0 | 2 | D | 1 | ROZPOCET | [6 empty] | 0
1 | K | 6.1 | Venkovní kondenzační jednotka systému split, invertorová technologie, nominální chladící / topný výkon = 5.0/5.8kW, EER/COP=3.2/3.6, chladivo R32, nominální Pi=1.6kW/6.9A/230V, rozměry jednotky 770x545x288mm/35kg, včetně podpěrných / montážních konzol, silent-bloků a příslušenství, referenční typ LG PC18SQ.UL2 | ks | 1 | 0 | 0 |  |  |  | základní | 0 | 0 | 0 | 0 | 0 | 0 | 4 | K | 2 | ROZPOCET | 0 | 0 | 0 | 0 | 0 | 1 | 0 | 4 | 1861696695
2 | K | 6.2 | Vnitřní klimatizační jednotka systému split, nástěnná, Qch/Qt=5.0/5.8kW, chladivo R32, rozměry jednotky 998x345x210/12kg, vč. standartního drátového ovladače, referenční typ LG PC18SQ.NSK | ks | 1 | 0 | 0 |  |  |  | základní | 0 | 0 | 0 | 0 | 0 | 0 | 4 | K | 2 | ROZPOCET | 0 | 0 | 0 | 0 | 0 | 1 | 0 | 4 | -714585964
3 | K | - | Potrubí kruhové z pozink. plechu sk.I, včetně 40% tvarovek, do průměru DN250 | bm | 12 | 0 | 0 |  |  |  | základní | 0 | 0 | 0 | 0 | 0 | 0 | 4 | K | 2 | ROZPOCET | 0 | 0 | 0 | 0 | 0 | 1 | 0 | 4 | -1566692333
4 | K | -.1 | Potrubí flexibilní / kruhové, s termoakustickou izolací a parozábranou, do DN200 | bm | 30 | 0 | 0 |  |  |  | základní | 0 | 0 | 0 | 0 | 0 | 0 | 4 | K | 2 | ROZPOCET | 0 | 0 | 0 | 0 | 0 | 1 | 0 | 4 | 1877102021
| D | D1.2 | ZAŘÍZENÍ Č.6. - KLIMATIZACE PROSTORU ALTERNATIVNÍ VÝCHOVY - montáž |  |  |  | 0 | [5 empty] | 0 |  | 0 |  | 0 | 2 | D | 1 | ROZPOCET | [6 empty] | 0
5 | K | 6.1M | Venkovní kondenzační jednotka systému split, invertorová technologie, nominální chladící / topný výkon = 5.0/5.8kW, EER/COP=3.2/3.6, chladivo R32, nominální Pi=1.6kW/6.9A/230V, rozměry jednotky 770x545x288mm/35kg, včetně podpěrných / montážních konzol, silent-bloků a příslušenství, referenční typ LG PC18SQ.UL2 | ks | 1 | 0 | 0 |  |  |  | základní | 0 | 0 | 0 | 0 | 0 | 0 | 16 | K | 2 | ROZPOCET | 0 | 0 | 0 | 0 | 0 | 1 | 0 | 16 | -2025723901
6 | K | 6.2M | Vnitřní klimatizační jednotka systému split, nástěnná, Qch/Qt=5.0/5.8kW, chladivo R32, rozměry jednotky 998x345x210/12kg, vč. standartního drátového ovladače, referenční typ LG PC18SQ.NSK | ks | 1 | 0 | 0 |  |  |  | základní | 0 | 0 | 0 | 0 | 0 | 0 | 16 | K | 2 | ROZPOCET | 0 | 0 | 0 | 0 | 0 | 1 | 0 | 16 | 1290939141
7 | K | - M | Potrubí kruhové z pozink. plechu sk.I, včetně 40% tvarovek, do průměru DN250 | bm | 12 | 0 | 0 |  |  |  | základní | 0 | 0 | 0 | 0 | 0 | 0 | 16 | K | 2 | ROZPOCET | 0 | 0 | 0 | 0 | 0 | 1 | 0 | 16 | 787971846
8 | K | -.1M | Potrubí flexibilní / kruhové, s termoakustickou izolací a parozábranou, do DN200 | bm | 30 | 0 | 0 |  |  |  | základní | 0 | 0 | 0 | 0 | 0 | 0 | 16 | K | 2 | ROZPOCET | 0 | 0 | 0 | 0 | 0 | 1 | 0 | 16 | 880818743

## 07.7 - ZAŘÍZENÍ Č.7 - VĚT...
[9 empty] | >> skryté sloupce << | [9 empty] | {f94325cb-c1be-446b-941d-37b5e6087d82}
2
| KRYCÍ LIST SOUPISU PRACÍ | [8 empty] | v --- níže se nacházejí doplnkové a pomocné údaje k sestavám --- v | [8 empty] | False
Stavba:
ZŠ a MŠ Chlebovice - tělocvična
Objekt:
07 - SO 07 Vzduchotechnika
Soupis:
07.7 - ZAŘÍZENÍ Č.7 - VĚTRÁNÍ TĚLOCVIČNY
| KSO: |  |  |  |  | CC-CZ:
| Místo: |  | ul. Pod Kabáticí 107,193, Frýdek-Místek Chlebovice |  |  | Datum: | 8. 7. 2022
| Zadavatel: |  |  |  |  | IČ:
|  | Statutární město Frýdek-Místek |  |  |  | DIČ:
| Zhotovitel: |  |  |  |  | IČ:
|  | Dle výběrového řízení investora |  |  |  | DIČ:
| Projektant: |  |  |  |  | IČ:
|  | JANKO Projekt s.r.o. |  |  |  | DIČ:
| Zpracovatel: |  |  |  |  | IČ:
|  | Katerinec |  |  |  | DIČ:
Poznámka:
| Cena bez DPH | [5 empty] | 0
|  |  | Základ daně |  |  | Sazba daně | Výše daně
| DPH | základní | 0 |  |  | 21% | 0
|  | snížená | 0 |  |  | 15% | 0
|  | zákl. přenesená | 0 |  |  | 21% | 0
|  | sníž. přenesená | 0 |  |  | 15% | 0
|  | nulová | 0 |  |  | 0% | 0
| Cena s DPH |  |  | v | CZK |  | 0
REKAPITULACE ČLENĚNÍ SOUPISU PRACÍ
Stavba:
ZŠ a MŠ Chlebovice - tělocvična
Objekt:
07 - SO 07 Vzduchotechnika
Soupis:
07.7 - ZAŘÍZENÍ Č.7 - VĚTRÁNÍ TĚLOCVIČNY
Místo: |  |  | ul. Pod Kabáticí 107,193, Frýdek-Místek Chlebovice |  |  | Datum: | 8. 7. 2022
Zadavatel: |  |  | Statutární město Frýdek-Místek |  |  | Projektant: | JANKO Projekt s.r.o.
Zhotovitel: |  |  | Dle výběrového řízení investora |  |  | Zpracovatel: | Katerinec
Kód dílu - Popis | [6 empty] | Cena celkem [CZK]
Náklady stavby celkem | [6 empty] | 0 | [12 empty] | -1
| PSV - Práce a dodávky PSV | [5 empty] | 0
| D1 - ZAŘÍZENÍ Č.7 - VĚTRÁNÍ TOALET VE 2.NP - dodávka | [5 empty] | 0
| D1.2 - ZAŘÍZENÍ Č.7 - VĚTRÁNÍ TOALET VE 2.NP montáž | [5 empty] | 0
SOUPIS PRACÍ
Stavba:
ZŠ a MŠ Chlebovice - tělocvična
Objekt:
07 - SO 07 Vzduchotechnika
Soupis:
07.7 - ZAŘÍZENÍ Č.7 - VĚTRÁNÍ TĚLOCVIČNY
Místo: |  |  | ul. Pod Kabáticí 107,193, Frýdek-Místek Chlebovice |  |  | Datum: | 8. 7. 2022
Zadavatel: |  |  | Statutární město Frýdek-Místek |  |  | Projektant: | JANKO Projekt s.r.o.
Zhotovitel: |  |  | Dle výběrového řízení investora |  |  | Zpracovatel: | Katerinec
PČ | Typ | Kód | Popis | MJ | Množství | J.cena [CZK] | Cena celkem [CZK] | Cenová soustava |  |  | DPH | J. Nh [h] | Nh celkem [h] | J. hmotnost [t] | Hmotnost celkem [t] | J. suť [t] | Suť Celkem [t]
Náklady soupisu celkem | [6 empty] | 0 | [5 empty] | 0 |  | 0 |  | 0 |  | D | -1 | [7 empty] | 0
| D | PSV | Práce a dodávky PSV |  |  |  | 0 | [5 empty] | 0 |  | 0 |  | 0 | 2 | D | 0 | ROZPOCET | [6 empty] | 0
| D | D1 | ZAŘÍZENÍ Č.7 - VĚTRÁNÍ TOALET VE 2.NP - dodávka |  |  |  | 0 | [5 empty] | 0 |  | 0 |  | 0 | 2 | D | 1 | ROZPOCET | [6 empty] | 0
1 | K | 7.1 | Potrubní ventilátor do kruhového potrubí DN125, diagonální, tiché SILENT provedení, V=130m3/h~85Pa, Pi=27W/0.12A/230V | ks | 2 | 0 | 0 |  |  |  | základní | 0 | 0 | 0 | 0 | 0 | 0 | 4 | K | 2 | ROZPOCET | 0 | 0 | 0 | 0 | 0 | 1 | 0 | 4 | -1426001053
2 | K | 7.2 | Tlumič hluku do kruhového potrubí DN125, L=600 | ks | 4 | 0 | 0 |  |  |  | základní | 0 | 0 | 0 | 0 | 0 | 0 | 4 | K | 2 | ROZPOCET | 0 | 0 | 0 | 0 | 0 | 1 | 0 | 4 | -646979612
3 | K | 7.3 | Zpětná klapka do kruhového potrubí DN125, těsná, vsuvná do potrubí | ks | 2 | 0 | 0 |  |  |  | základní | 0 | 0 | 0 | 0 | 0 | 0 | 4 | K | 2 | ROZPOCET | 0 | 0 | 0 | 0 | 0 | 1 | 0 | 4 | 1554192150
4 | K | 7.4 | Zpětná klapka do kruhového potrubí DN150, těsná, vsuvná do potrubí | ks | 1 | 0 | 0 |  |  |  | základní | 0 | 0 | 0 | 0 | 0 | 0 | 4 | K | 2 | ROZPOCET | 0 | 0 | 0 | 0 | 0 | 1 | 0 | 4 | 1286631749
5 | K | 7.5 | Koncový prvek pro odvod vzduchu-talířový ventil DN125, barevné provedení RAL9010, mat. plast | ks | 4 | 0 | 0 |  |  |  | základní | 0 | 0 | 0 | 0 | 0 | 0 | 4 | K | 2 | ROZPOCET | 0 | 0 | 0 | 0 | 0 | 1 | 0 | 4 | -585543027
6 | K | 7.6 | Koncový prvek pro odfuk vzduchu - protidešťová žaluzie, 315x200, s ochranným sítem proti ptactvu, mat. pozink + odstín RAL dle požadavku architekta | ks | 1 | 0 | 0 |  |  |  | základní | 0 | 0 | 0 | 0 | 0 | 0 | 4 | K | 2 | ROZPOCET | 0 | 0 | 0 | 0 | 0 | 1 | 0 | 4 | -1398922281
7 | K | - | Potrubí kruhové z pozink. plechu sk.I, včetně 40% tvarovek, do průměru DN250 | bm | 15 | 0 | 0 |  |  |  | základní | 0 | 0 | 0 | 0 | 0 | 0 | 4 | K | 2 | ROZPOCET | 0 | 0 | 0 | 0 | 0 | 1 | 0 | 4 | 1781751987
8 | K | -.1 | Potrubí flexibilní / kruhové, s termoakustickou izolací a parozábranou, do DN200 | bm | 1 | 0 | 0 |  |  |  | základní | 0 | 0 | 0 | 0 | 0 | 0 | 4 | K | 2 | ROZPOCET | 0 | 0 | 0 | 0 | 0 | 1 | 0 | 4 | 1679893369
9 | K | -.2 | Potrubí 4-hranné z pozink. plechu sk.I, včetně 30% tvarovek, do obvodu 2200mm | m2 | 50 | 0 | 0 |  |  |  | základní | 0 | 0 | 0 | 0 | 0 | 0 | 4 | K | 2 | ROZPOCET | 0 | 0 | 0 | 0 | 0 | 1 | 0 | 4 | 686989843
| D | D1.2 | ZAŘÍZENÍ Č.7 - VĚTRÁNÍ TOALET VE 2.NP montáž |  |  |  | 0 | [5 empty] | 0 |  | 0 |  | 0 | 2 | D | 1 | ROZPOCET | [6 empty] | 0
13 | K | 7.1M | Potrubní ventilátor do kruhového potrubí DN125, diagonální, tiché SILENT provedení, V=130m3/h~85Pa, Pi=27W/0.12A/230V | ks | 2 | 0 | 0 |  |  |  | základní | 0 | 0 | 0 | 0 | 0 | 0 | 16 | K | 2 | ROZPOCET | 0 | 0 | 0 | 0 | 0 | 1 | 0 | 16 | -895667037
14 | K | 7.2M | Tlumič hluku do kruhového potrubí DN125, L=600 | ks | 4 | 0 | 0 |  |  |  | základní | 0 | 0 | 0 | 0 | 0 | 0 | 16 | K | 2 | ROZPOCET | 0 | 0 | 0 | 0 | 0 | 1 | 0 | 16 | 1280369454
15 | K | 7.3M | Zpětná klapka do kruhového potrubí DN125, těsná, vsuvná do potrubí | ks | 2 | 0 | 0 |  |  |  | základní | 0 | 0 | 0 | 0 | 0 | 0 | 16 | K | 2 | ROZPOCET | 0 | 0 | 0 | 0 | 0 | 1 | 0 | 16 | 576145746
16 | K | 7.4M | Zpětná klapka do kruhového potrubí DN150, těsná, vsuvná do potrubí | ks | 1 | 0 | 0 |  |  |  | základní | 0 | 0 | 0 | 0 | 0 | 0 | 16 | K | 2 | ROZPOCET | 0 | 0 | 0 | 0 | 0 | 1 | 0 | 16 | 362310960
17 | K | 7.5M | Koncový prvek pro odvod vzduchu-talířový ventil DN125, barevné provedení RAL9010, mat. plast | ks | 4 | 0 | 0 |  |  |  | základní | 0 | 0 | 0 | 0 | 0 | 0 | 16 | K | 2 | ROZPOCET | 0 | 0 | 0 | 0 | 0 | 1 | 0 | 16 | -1696704675
18 | K | 7.6M | Koncový prvek pro odfuk vzduchu - protidešťová žaluzie, 315x200, s ochranným sítem proti ptactvu, mat. pozink + odstín RAL dle požadavku architekta | ks | 1 | 0 | 0 |  |  |  | základní | 0 | 0 | 0 | 0 | 0 | 0 | 16 | K | 2 | ROZPOCET | 0 | 0 | 0 | 0 | 0 | 1 | 0 | 16 | 1651734077
10 | K | - M | Potrubí kruhové z pozink. plechu sk.I, včetně 40% tvarovek, do průměru DN250 | bm | 15 | 0 | 0 |  |  |  | základní | 0 | 0 | 0 | 0 | 0 | 0 | 16 | K | 2 | ROZPOCET | 0 | 0 | 0 | 0 | 0 | 1 | 0 | 16 | 195380459
11 | K | -.1M | Potrubí flexibilní / kruhové, s termoakustickou izolací a parozábranou, do DN200 | bm | 1 | 0 | 0 |  |  |  | základní | 0 | 0 | 0 | 0 | 0 | 0 | 16 | K | 2 | ROZPOCET | 0 | 0 | 0 | 0 | 0 | 1 | 0 | 16 | -1697890208
12 | K | -.2M | Potrubí 4-hranné z pozink. plechu sk.I, včetně 30% tvarovek, do obvodu 2200mm | m2 | 50 | 0 | 0 |  |  |  | základní | 0 | 0 | 0 | 0 | 0 | 0 | 16 | K | 2 | ROZPOCET | 0 | 0 | 0 | 0 | 0 | 1 | 0 | 16 | 731321625

## 08 - SO 08 Dešťová kanali...
[9 empty] | >> skryté sloupce << | [9 empty] | {dacbdadc-ed04-4adb-a136-9af42f8d80f0}
2
| KRYCÍ LIST SOUPISU PRACÍ | [8 empty] | v --- níže se nacházejí doplnkové a pomocné údaje k sestavám --- v | [8 empty] | False
Stavba:
ZŠ a MŠ Chlebovice - tělocvična
Objekt:
08 - SO 08 Dešťová kanalizace
| KSO: |  |  |  |  | CC-CZ:
| Místo: |  | ul. Pod Kabáticí 107,193, Frýdek-Místek Chlebovice |  |  | Datum: | 8. 7. 2022
| Zadavatel: |  |  |  |  | IČ:
|  | Statutární město Frýdek-Místek |  |  |  | DIČ:
| Zhotovitel: |  |  |  |  | IČ:
|  | Dle výběrového řízení investora |  |  |  | DIČ:
| Projektant: |  |  |  |  | IČ:
|  | JANKO Projekt s.r.o. |  |  |  | DIČ:
| Zpracovatel: |  |  |  |  | IČ:
|  | Katerinec |  |  |  | DIČ:
Poznámka:
| Cena bez DPH | [5 empty] | 0
|  |  | Základ daně |  |  | Sazba daně | Výše daně
| DPH | základní | 0 |  |  | 21% | 0
|  | snížená | 0 |  |  | 15% | 0
|  | zákl. přenesená | 0 |  |  | 21% | 0
|  | sníž. přenesená | 0 |  |  | 15% | 0
|  | nulová | 0 |  |  | 0% | 0
| Cena s DPH |  |  | v | CZK |  | 0
REKAPITULACE ČLENĚNÍ SOUPISU PRACÍ
Stavba:
ZŠ a MŠ Chlebovice - tělocvična
Objekt:
08 - SO 08 Dešťová kanalizace
Místo: |  |  | ul. Pod Kabáticí 107,193, Frýdek-Místek Chlebovice |  |  | Datum: | 8. 7. 2022
Zadavatel: |  |  | Statutární město Frýdek-Místek |  |  | Projektant: | JANKO Projekt s.r.o.
Zhotovitel: |  |  | Dle výběrového řízení investora |  |  | Zpracovatel: | Katerinec
Kód dílu - Popis | [6 empty] | Cena celkem [CZK]
Náklady stavby celkem | [6 empty] | 0 | [12 empty] | -1
| HSV - Práce a dodávky HSV | [5 empty] | 0
| 111 - Přípravné práce | [5 empty] | 0
| 13 - Hloubené vykopávky | [5 empty] | 0
| 16 - Přemístění výkopku | [5 empty] | 0
| 17 - Konstrukce ze zemin | [5 empty] | 0
| 18 - Povrchové úpravy terénu | [5 empty] | 0
| 19 - Hloubení pro podzemní stěny, ražení a hloubení důlní | [5 empty] | 0
| 21 - Úprava podloží a základové spáry | [5 empty] | 0
| 45 - Podkladní a vedlejší konstrukce (kromě vozovek) | [5 empty] | 0
| 89 - Ostatní konstrukce a práce na trubním vedení | [5 empty] | 0
| 9 - Ostatní konstrukce a práce, bourání | [5 empty] | 0
| PSV - Práce a dodávky PSV | [5 empty] | 0
| 721 - Vnitřní a venkovní kanalizace | [5 empty] | 0
| VRN - Vedlejší rozpočtové náklady | [5 empty] | 0
| VRN3 - Zařízení staveniště | [5 empty] | 0
SOUPIS PRACÍ
Stavba:
ZŠ a MŠ Chlebovice - tělocvična
Objekt:
08 - SO 08 Dešťová kanalizace
Místo: |  |  | ul. Pod Kabáticí 107,193, Frýdek-Místek Chlebovice |  |  | Datum: | 8. 7. 2022
Zadavatel: |  |  | Statutární město Frýdek-Místek |  |  | Projektant: | JANKO Projekt s.r.o.
Zhotovitel: |  |  | Dle výběrového řízení investora |  |  | Zpracovatel: | Katerinec
PČ | Typ | Kód | Popis | MJ | Množství | J.cena [CZK] | Cena celkem [CZK] | Cenová soustava |  |  | DPH | J. Nh [h] | Nh celkem [h] | J. hmotnost [t] | Hmotnost celkem [t] | J. suť [t] | Suť Celkem [t]
Náklady soupisu celkem | [6 empty] | 0 | [5 empty] | 8.8897 |  | 12.7627 |  | 0 |  | D | -1 | [7 empty] | 0
| D | HSV | Práce a dodávky HSV |  |  |  | 0 | [5 empty] | 8.8897 |  | 12.7627 |  | 0 | 1 | D | 0 | ROZPOCET | [6 empty] | 0
| D | 111 | Přípravné práce |  |  |  | 0 | [5 empty] | 0 |  | 0 |  | 0 | 1 | D | 1 | ROZPOCET | [6 empty] | 0
1 | K | 111000001VD | Vytyčení případ. stáv.inž.sítí, vlastní vytyčení | Soubor | 1 | 0 | 0 |  |  |  | základní | 0 | 0 | 0 | 0 | 0 | 0 | 4 | K | 2 | ROZPOCET | 0 | 0 | 0 | 0 | 0 | 1 | 0 | 4 | 86965039
| D | 13 | Hloubené vykopávky |  |  |  | 0 | [5 empty] | 0 |  | 0 |  | 0 | 1 | D | 1 | ROZPOCET | [6 empty] | 0
2 | K | 132201110R00 | Hloubení rýh š.do 60 cm v hor.3 do 50 m3, STROJNĚ | m3 | 94.92 | 0 | 0 |  |  |  | základní | 0 | 0 | 0 | 0 | 0 | 0 | 4 | K | 2 | ROZPOCET | 0 | 0 | 0 | 0 | 0 | 1 | 0 | 4 | 762139401
3 | K | 132201119R00 | Přípl.za lepivost,hloubení rýh 60 cm,hor.3,STROJNĚ | m3 | 31.64 | 0 | 0 |  |  |  | základní | 0 | 0 | 0 | 0 | 0 | 0 | 4 | K | 2 | ROZPOCET | 0 | 0 | 0 | 0 | 0 | 1 | 0 | 4 | -1981797955
4 | K | 133201101R00 | Hloubení šachet v hor.3 do 100 m3 | m3 | 1.63 | 0 | 0 |  |  |  | základní | 0 | 0 | 0 | 0 | 0 | 0 | 4 | K | 2 | ROZPOCET | 0 | 0 | 0 | 0 | 0 | 1 | 0 | 4 | -1612934596
5 | K | 133201109R00 | Příplatek za lepivost - hloubení šachet v hor.3 | m3 | 0.54 | 0 | 0 |  |  |  | základní | 0 | 0 | 0 | 0 | 0 | 0 | 4 | K | 2 | ROZPOCET | 0 | 0 | 0 | 0 | 0 | 1 | 0 | 4 | 1890771389
| D | 16 | Přemístění výkopku |  |  |  | 0 | [5 empty] | 0 |  | 0 |  | 0 | 1 | D | 1 | ROZPOCET | [6 empty] | 0
6 | K | 131201112R00 | Hloubení nezapaž. jam hor.3 do 1000 m3, STROJNĚ | m3 | 110.08 | 0 | 0 |  |  |  | základní | 0 | 0 | 0 | 0 | 0 | 0 | 4 | K | 2 | ROZPOCET | 0 | 0 | 0 | 0 | 0 | 1 | 0 | 4 | 824134106
7 | K | 131201119R00 | Příplatek za lepivost - hloubení nezap.jam v hor.3 | m3 | 36.69 | 0 | 0 |  |  |  | základní | 0 | 0 | 0 | 0 | 0 | 0 | 4 | K | 2 | ROZPOCET | 0 | 0 | 0 | 0 | 0 | 1 | 0 | 4 | -582003555
8 | K | 167101102R00 | Nakládání výkopku z hor.1-4 v množství nad 100 m3 | m3 | 206.63 | 0 | 0 |  |  |  | základní | 0 | 0 | 0 | 0 | 0 | 0 | 4 | K | 2 | ROZPOCET | 0 | 0 | 0 | 0 | 0 | 1 | 0 | 4 | -1161319462
9 | K | 167101103R00 | Přeložení nebo složení výkopku z hor.1-4 | m3 | 206.63 | 0 | 0 |  |  |  | základní | 0 | 0 | 0 | 0 | 0 | 0 | 4 | K | 2 | ROZPOCET | 0 | 0 | 0 | 0 | 0 | 1 | 0 | 4 | -1909659600
10 | K | 162701105RT6 | Vodorovné přemístění výkopku z hor.1-4 do 10000 m | m3 | 206.63 | 0 | 0 |  |  |  | základní | 0 | 0 | 0 | 0 | 0 | 0 | 4 | K | 2 | ROZPOCET | 0 | 0 | 0 | 0 | 0 | 1 | 0 | 4 | -742510046
| D | 17 | Konstrukce ze zemin |  |  |  | 0 | [5 empty] | 0 |  | 0 |  | 0 | 1 | D | 1 | ROZPOCET | [6 empty] | 0
11 | K | 175101101RT2 | Obsyp potrubí bez prohození sypaniny | m3 | 16.87 | 0 | 0 |  |  |  | základní | 0 | 0 | 0 | 0 | 0 | 0 | 4 | K | 2 | ROZPOCET | 0 | 0 | 0 | 0 | 0 | 1 | 0 | 4 | 1163724037
12 | K | 174101101R00 | Zásyp jam, rýh, šachet se zhutněním | m3 | 189.76 | 0 | 0 |  |  |  | základní | 0 | 0 | 0 | 0 | 0 | 0 | 4 | K | 2 | ROZPOCET | 0 | 0 | 0 | 0 | 0 | 1 | 0 | 4 | 1922935038
13 | K | 583419023 | Kamenivo drcené frakce 32/63 B Moravskosl. kraj, vsak | t | 25.6 | 0 | 0 |  |  |  | základní | 0 | 0 | 0 | 0 | 0 | 0 | 4 | K | 2 | ROZPOCET | 0 | 0 | 0 | 0 | 0 | 1 | 0 | 4 | -526449273
14 | K | 460120061RT1 | Odvoz zeminy | m3 | 49.62 | 0 | 0 |  |  |  | základní | 0 | 0 | 0 | 0 | 0 | 0 | 4 | K | 2 | ROZPOCET | 0 | 0 | 0 | 0 | 0 | 1 | 0 | 4 | -611422845
| D | 18 | Povrchové úpravy terénu |  |  |  | 0 | [5 empty] | 0 |  | 0 |  | 0 | 1 | D | 1 | ROZPOCET | [6 empty] | 0
15 | K | 182001111R00 | Plošná úprava terénu, nerovnosti do 10 cm v rovině | m2 | 150 | 0 | 0 |  |  |  | základní | 0 | 0 | 0 | 0 | 0 | 0 | 4 | K | 2 | ROZPOCET | 0 | 0 | 0 | 0 | 0 | 1 | 0 | 4 | 494550949
16 | K | 182303111R00 | Doplnění ornice tl. do 5 cm v rovině | m2 | 50 | 0 | 0 |  |  |  | základní | 0 | 0 | 0 | 0 | 0 | 0 | 4 | K | 2 | ROZPOCET | 0 | 0 | 0 | 0 | 0 | 1 | 0 | 4 | -1273645003
| D | 19 | Hloubení pro podzemní stěny, ražení a hloubení důlní |  |  |  | 0 | [5 empty] | 0 |  | 0 |  | 0 | 1 | D | 1 | ROZPOCET | [6 empty] | 0
17 | K | 199000002R00 | Poplatek za skládku horniny 1- 4 | t | 49.62 | 0 | 0 |  |  |  | základní | 0 | 0 | 0 | 0 | 0 | 0 | 4 | K | 2 | ROZPOCET | 0 | 0 | 0 | 0 | 0 | 1 | 0 | 4 | 1882627996
| D | 21 | Úprava podloží a základové spáry |  |  |  | 0 | [5 empty] | 0 |  | 0 |  | 0 | 1 | D | 1 | ROZPOCET | [6 empty] | 0
18 | K | 213151121R00 | Obalení vsakovacích bloků geotextílií | m2 | 160 | 0 | 0 |  |  |  | základní | 0 | 0 | 0 | 0 | 0 | 0 | 4 | K | 2 | ROZPOCET | 0 | 0 | 0 | 0 | 0 | 1 | 0 | 4 | 1098580974
| D | 45 | Podkladní a vedlejší konstrukce (kromě vozovek) |  |  |  | 0 | [5 empty] | 8.8897 |  | 12.7627 |  | 0 | 1 | D | 1 | ROZPOCET | [6 empty] | 0
19 | K | 451573111R00 | Lože pod potrubí, stoky a drobné objekty v otevřeném výkopu z písku a štěrkopísku do 63 mm | m3 | 6.75 | 0 | 0 |  |  |  | základní | 1.317 | 8.8897 | 1.8908 | 12.7627 | 0 | 0 | 4 | K | 2 | ROZPOCET | 0 | 0 | 0 | 0 | 0 | 1 | 0 | 4 | 1889886922
| Online PSC |  | https://podminky.urs.cz/item/CS_URS_2022_02/451573111R00 | [15 empty] | Online PSC | 2
| D | 89 | Ostatní konstrukce a práce na trubním vedení |  |  |  | 0 | [5 empty] | 0 |  | 0 |  | 0 | 1 | D | 1 | ROZPOCET | [6 empty] | 0
20 | K | 592273020 | dvorní vpust 250 x 250 beton, lit. rošt | kus | 1 | 0 | 0 |  |  |  | základní | 0 | 0 | 0 | 0 | 0 | 0 | 4 | K | 2 | ROZPOCET | 0 | 0 | 0 | 0 | 0 | 1 | 0 | 4 | 2060904847
21 | K | 894431311RBA | Šachta, D 425 mm, dl.šach.roury 1,50 m, přímá, poklop bet., komplet | kus | 1 | 0 | 0 |  |  |  | základní | 0 | 0 | 0 | 0 | 0 | 0 | 4 | K | 2 | ROZPOCET | 0 | 0 | 0 | 0 | 0 | 1 | 0 | 4 | -1502855062
22 | K | 895983219R00 | Zřízení vpusti dvorní z dílců kamenin., DN 300/100 | kus | 1 | 0 | 0 |  |  |  | základní | 0 | 0 | 0 | 0 | 0 | 0 | 4 | K | 2 | ROZPOCET | 0 | 0 | 0 | 0 | 0 | 1 | 0 | 4 | -2146978864
23 | K | 998276101R00 | Přesun hmot, trubní vedení plastová, otevř. výkop | t | 0.13 | 0 | 0 |  |  |  | základní | 0 | 0 | 0 | 0 | 0 | 0 | 4 | K | 2 | ROZPOCET | 0 | 0 | 0 | 0 | 0 | 1 | 0 | 4 | 58003564
| D | 9 | Ostatní konstrukce a práce, bourání |  |  |  | 0 | [5 empty] | 0 |  | 0 |  | 0 | 1 | D | 1 | ROZPOCET | [6 empty] | 0
24 | K | 9 R02 | hodina zednická výpomoc | h | 8 | 0 | 0 |  |  |  | základní | 0 | 0 | 0 | 0 | 0 | 0 | 4 | K | 2 | ROZPOCET | 0 | 0 | 0 | 0 | 0 | 1 | 0 | 4 | -1972361661
| D | PSV | Práce a dodávky PSV |  |  |  | 0 | [5 empty] | 0 |  | 0 |  | 0 | 2 | D | 0 | ROZPOCET | [6 empty] | 0
| D | 721 | Vnitřní a venkovní kanalizace |  |  |  | 0 | [5 empty] | 0 |  | 0 |  | 0 | 2 | D | 1 | ROZPOCET | [6 empty] | 0
25 | K | 721242115R00 | Lapač střešních splavenin litinový DN 100 | kus | 8 | 0 | 0 |  |  |  | základní | 0 | 0 | 0 | 0 | 0 | 0 | 16 | K | 2 | ROZPOCET | 0 | 0 | 0 | 0 | 0 | 1 | 0 | 16 | -1091667058
26 | K | 28651654.A | Koleno kanalizační KGB 110/ 87° PVC | kus | 13 | 0 | 0 |  |  |  | základní | 0 | 0 | 0 | 0 | 0 | 0 | 16 | K | 2 | ROZPOCET | 0 | 0 | 0 | 0 | 0 | 1 | 0 | 16 | 1909304381
27 | K | 877353121R00 | Montáž tvarovek odboč. plast. gum. kroužek DN 200 | kus | 7 | 0 | 0 |  |  |  | základní | 0 | 0 | 0 | 0 | 0 | 0 | 16 | K | 2 | ROZPOCET | 0 | 0 | 0 | 0 | 0 | 1 | 0 | 16 | -1755884879
28 | K | 877353123R00 | Montáž tvarovek jednoos. plast. gum.kroužek DN 200 | kus | 16 | 0 | 0 |  |  |  | základní | 0 | 0 | 0 | 0 | 0 | 0 | 16 | K | 2 | ROZPOCET | 0 | 0 | 0 | 0 | 0 | 1 | 0 | 16 | -1841216259
29 | K | 28651690.A | Redukce kanalizační KGR 125/ 110 PVC | kus | 5 | 0 | 0 |  |  |  | základní | 0 | 0 | 0 | 0 | 0 | 0 | 16 | K | 2 | ROZPOCET | 0 | 0 | 0 | 0 | 0 | 1 | 0 | 16 | -499725830
30 | K | 28651657.A | Koleno kanalizační KGB 125/ 45° PVC | kus | 10 | 0 | 0 |  |  |  | základní | 0 | 0 | 0 | 0 | 0 | 0 | 16 | K | 2 | ROZPOCET | 0 | 0 | 0 | 0 | 0 | 1 | 0 | 16 | 1883979757
31 | K | 28651652.A | Koleno kanalizační KGB 110/ 45° PVC | kus | 3 | 0 | 0 |  |  |  | základní | 0 | 0 | 0 | 0 | 0 | 0 | 16 | K | 2 | ROZPOCET | 0 | 0 | 0 | 0 | 0 | 1 | 0 | 16 | -889999562
32 | K | 28651701.A | Odbočka kanalizační KGEA 125/ 110/45° PVC | kus | 3 | 0 | 0 |  |  |  | základní | 0 | 0 | 0 | 0 | 0 | 0 | 16 | K | 2 | ROZPOCET | 0 | 0 | 0 | 0 | 0 | 1 | 0 | 16 | 1731576115
33 | K | 28651692.A | Redukce kanalizační KGR 160/ 125 PVC | kus | 1 | 0 | 0 |  |  |  | základní | 0 | 0 | 0 | 0 | 0 | 0 | 16 | K | 2 | ROZPOCET | 0 | 0 | 0 | 0 | 0 | 1 | 0 | 16 | -839703616
34 | K | 28651662.A | Koleno kanalizační KGB 160/ 45° PVC | kus | 2 | 0 | 0 |  |  |  | základní | 0 | 0 | 0 | 0 | 0 | 0 | 16 | K | 2 | ROZPOCET | 0 | 0 | 0 | 0 | 0 | 1 | 0 | 16 | -1046045348
35 | K | 28651702.A | Odbočka kanalizační KGEA 125/ 125/45° PVC | kus | 4 | 0 | 0 |  |  |  | základní | 0 | 0 | 0 | 0 | 0 | 0 | 16 | K | 2 | ROZPOCET | 0 | 0 | 0 | 0 | 0 | 1 | 0 | 16 | -788161707
36 | K | 721176222R00 | Potrubí KG svodné (ležaté) v zemi D 110 x 3,2 mm | m | 5.61 | 0 | 0 |  |  |  | základní | 0 | 0 | 0 | 0 | 0 | 0 | 16 | K | 2 | ROZPOCET | 0 | 0 | 0 | 0 | 0 | 1 | 0 | 16 | 1990952275
37 | K | 721176223R00 | Potrubí KG svodné (ležaté) v zemi D 125 x 3,2 mm | m | 79.69 | 0 | 0 |  |  |  | základní | 0 | 0 | 0 | 0 | 0 | 0 | 16 | K | 2 | ROZPOCET | 0 | 0 | 0 | 0 | 0 | 1 | 0 | 16 | -570119573
38 | K | 721176224R00 | Potrubí KG svodné (ležaté) v zemi D 160 x 4,0 mm | m | 27.22 | 0 | 0 |  |  |  | základní | 0 | 0 | 0 | 0 | 0 | 0 | 16 | K | 2 | ROZPOCET | 0 | 0 | 0 | 0 | 0 | 1 | 0 | 16 | -1334197017
39 | K | 721290112R00 | Zkouška těsnosti kanalizace vodou DN 200 | m | 112.52 | 0 | 0 |  |  |  | základní | 0 | 0 | 0 | 0 | 0 | 0 | 16 | K | 2 | ROZPOCET | 0 | 0 | 0 | 0 | 0 | 1 | 0 | 16 | -1779120247
40 | K | 998276101R00 | Přesun hmot, trubní vedení plastová, otevř. výkop | t | 0.41 | 0 | 0 |  |  |  | základní | 0 | 0 | 0 | 0 | 0 | 0 | 16 | K | 2 | ROZPOCET | 0 | 0 | 0 | 0 | 0 | 1 | 0 | 16 | -277851526
| D | VRN | Vedlejší rozpočtové náklady |  |  |  | 0 | [5 empty] | 0 |  | 0 |  | 0 | 5 | D | 0 | ROZPOCET | [6 empty] | 0
| D | VRN3 | Zařízení staveniště |  |  |  | 0 | [5 empty] | 0 |  | 0 |  | 0 | 5 | D | 1 | ROZPOCET | [6 empty] | 0
41 | K | 030001000 | Zařízení staveniště | % | 5240.606 | 0 | 0 |  |  |  | základní | 0 | 0 | 0 | 0 | 0 | 0 | 1024 | K | 2 | ROZPOCET | 0 | 0 | 0 | 0 | 0 | 1 | 0 | 1024 | -993582740
| Online PSC |  | https://podminky.urs.cz/item/CS_URS_2022_02/030001000 | [15 empty] | Online PSC | 2

## 09 - SO 09 Vybavení učebn...
[9 empty] | >> skryté sloupce << | [9 empty] | {dea54aeb-52d5-43a3-b398-890dd1a75bb4}
2
| KRYCÍ LIST SOUPISU PRACÍ | [8 empty] | v --- níže se nacházejí doplnkové a pomocné údaje k sestavám --- v | [8 empty] | False
Stavba:
ZŠ a MŠ Chlebovice - tělocvična
Objekt:
09 - SO 09 Vybavení učebny a tělocvičny
| KSO: |  |  |  |  | CC-CZ:
| Místo: |  | ul. Pod Kabáticí 107,193, Frýdek-Místek Chlebovice |  |  | Datum: | 8. 7. 2022
| Zadavatel: |  |  |  |  | IČ:
|  | Statutární město Frýdek-Místek |  |  |  | DIČ:
| Zhotovitel: |  |  |  |  | IČ:
|  | Dle výběrového řízení investora |  |  |  | DIČ:
| Projektant: |  |  |  |  | IČ:
|  | JANKO Projekt s.r.o. |  |  |  | DIČ:
| Zpracovatel: |  |  |  |  | IČ:
|  | Katerinec |  |  |  | DIČ:
Poznámka:
| Cena bez DPH | [5 empty] | 0
|  |  | Základ daně |  |  | Sazba daně | Výše daně
| DPH | základní | 0 |  |  | 21% | 0
|  | snížená | 0 |  |  | 15% | 0
|  | zákl. přenesená | 0 |  |  | 21% | 0
|  | sníž. přenesená | 0 |  |  | 15% | 0
|  | nulová | 0 |  |  | 0% | 0
| Cena s DPH |  |  | v | CZK |  | 0
REKAPITULACE ČLENĚNÍ SOUPISU PRACÍ
Stavba:
ZŠ a MŠ Chlebovice - tělocvična
Objekt:
09 - SO 09 Vybavení učebny a tělocvičny
Místo: |  |  | ul. Pod Kabáticí 107,193, Frýdek-Místek Chlebovice |  |  | Datum: | 8. 7. 2022
Zadavatel: |  |  | Statutární město Frýdek-Místek |  |  | Projektant: | JANKO Projekt s.r.o.
Zhotovitel: |  |  | Dle výběrového řízení investora |  |  | Zpracovatel: | Katerinec
Kód dílu - Popis | [6 empty] | Cena celkem [CZK]
Náklady stavby celkem | [6 empty] | 0 | [12 empty] | -1
| D1 - SO_01: Učebna-interier | [5 empty] | 0
| D2 - 009: Ostatní konstrukce a práce | [5 empty] | 0
| D3 - 796: Vnitřní vybavení | [5 empty] | 0
| D4 - VRN: Vedlejší rozpočtové náklady | [5 empty] | 0
| D5 - SO_02: Tělocvična,sociál.zařízení,vstupní foyer-interiér | [5 empty] | 0
| D2 - 009: Ostatní konstrukce a práce | [5 empty] | 0
| D3 - 796: Vnitřní vybavení | [5 empty] | 0
| D4 - VRN: Vedlejší rozpočtové náklady | [5 empty] | 0
| D6 - SO_03: Ostatní náklady | [5 empty] | 0
| D7 - 010: Ostatní náklady | [5 empty] | 0
SOUPIS PRACÍ
Stavba:
ZŠ a MŠ Chlebovice - tělocvična
Objekt:
09 - SO 09 Vybavení učebny a tělocvičny
Místo: |  |  | ul. Pod Kabáticí 107,193, Frýdek-Místek Chlebovice |  |  | Datum: | 8. 7. 2022
Zadavatel: |  |  | Statutární město Frýdek-Místek |  |  | Projektant: | JANKO Projekt s.r.o.
Zhotovitel: |  |  | Dle výběrového řízení investora |  |  | Zpracovatel: | Katerinec
PČ | Typ | Kód | Popis | MJ | Množství | J.cena [CZK] | Cena celkem [CZK] | Cenová soustava |  |  | DPH | J. Nh [h] | Nh celkem [h] | J. hmotnost [t] | Hmotnost celkem [t] | J. suť [t] | Suť Celkem [t]
Náklady soupisu celkem | [6 empty] | 0 | [5 empty] | 0 |  | 0 |  | 0 |  | D | -1 | [7 empty] | 0
| D | D1 | SO_01: Učebna-interier |  |  |  | 0 | [5 empty] | 0 |  | 0 |  | 0 | 1 | D | 0 | ROZPOCET | [6 empty] | 0
| D | D2 | 009: Ostatní konstrukce a práce |  |  |  | 0 | [5 empty] | 0 |  | 0 |  | 0 | 1 | D | 1 | ROZPOCET | [6 empty] | 0
1 | K | 949101R1 | Lešení pomocné pro montáž těch prvků,které jsou ve výšce | soubor | 1 | 0 | 0 |  |  |  | základní | 0 | 0 | 0 | 0 | 0 | 0 | 4 | K | 2 | ROZPOCET | 0 | 0 | 0 | 0 | 0 | 1 | 0 | 4 | 2
| D | D3 | 796: Vnitřní vybavení |  |  |  | 0 | [5 empty] | 0 |  | 0 |  | 0 | 1 | D | 1 | ROZPOCET | [6 empty] | 0
1 | K | 796-01 | D+M žákovské židle s nastavitelnou výškou,kovová konstrukce, barva RAL 7035,plastové koncovky, sedák - a opěrák polypropylénová skořepina, modrá RAL 5019 rozměr: 3. - 5. věková kategorie - výkr.I1.1.1 m.č. 1.2.03 | kus | 18 | 0 | 0 |  |  |  | základní | 0 | 0 | 0 | 0 | 0 | 0 | 4 | K | 2 | ROZPOCET | 0 | 0 | 0 | 0 | 0 | 1 | 0 | 4 | 4
2 | K | 796-02 | D+M kancelářské židle, čalouněný sedák a opěradlo v kombinaci čalounění a síť.Houpací mechanismus - s aretací, materiál látka, síťovina, integrovaná opěrka hlavy, integrovaná bederní podpěra, / houpací mechanismus, pevné područky, chromový kříž,barvy tyrkysová a černá. - výkr.I 1.1.2 m.č. 1.2.03 | kus | 1 | 0 | 0 |  |  |  | základní | 0 | 0 | 0 | 0 | 0 | 0 | 4 | K | 2 | ROZPOCET | 0 | 0 | 0 | 0 | 0 | 1 | 0 | 4 | 6
3 | K | 796-03 | D+M výškově nastavitelná židle k pianu. Materiál dub, povrch sedáku bílá koženka, barva konstrukce - bílá, provedení lesk - výkr.I 1.1.3, m.č. 1.2.03 | kus | 1 | 0 | 0 |  |  |  | základní | 0 | 0 | 0 | 0 | 0 | 0 | 4 | K | 2 | ROZPOCET | 0 | 0 | 0 | 0 | 0 | 1 | 0 | 4 | 8
4 | K | 796-04 | D+M atypický výrobek, stolová deska lichoběžníkový tvar, MDF, hladký matný povrch, ABS hrany 1 mm, - zaoblené rohy, radius 50 mm, barva světle šedá, referenční vzorek Cool Gray 0119. Stolové nohy jsou / tvořeny rostoucí nohou, prům. 50 mm, ocel, polyesterový práškový lak, bílá barva, dole modré plast. - chrániče.U stolové desky je háček pro sepnutí stolů. š 850/h 600/v 605 -700,výkr.I 1.1.4 | kus | 18 | 0 | 0 |  |  |  | základní | 0 | 0 | 0 | 0 | 0 | 0 | 4 | K | 2 | ROZPOCET | 0 | 0 | 0 | 0 | 0 | 1 | 0 | 4 | 10
5 | K | 796-05 | D+M konstrukce z ocelové trubky prům. 40 mm, plastové koncovky. Deska stolu dekorit 18 mm, frézované - hrany v provedení desky stolu, přední panel: laminovaná dřevotříska tl. 18 mm, ABS hrana v proveden / s ostrými rohy, 2 ks plastových zásuvek, šedá kabelová průchodka. Šedá - referenční vzorek žákovský - stůl, modrá RAL 5012. š 1200 x h 680 x v 750 mm,výkr.I 1.1.5 m.č. 1.2.03 | kus | 1 | 0 | 0 |  |  |  | základní | 0 | 0 | 0 | 0 | 0 | 0 | 4 | K | 2 | ROZPOCET | 0 | 0 | 0 | 0 | 0 | 1 | 0 | 4 | 12
6 | K | 796-06 | D+M atypický výrobek, schody, dřevěná podpůrná konstrukce, korpus, záda: MDF 20 mm, ABS hrana 1 mm, - dřevodekor reference K 107 PW Elegance Endgrain Oak š 1700 x h 770 x v710, připevnit ke stěně - výkr.I 1.1.6 m.č. 1.2.03 | kus | 1 | 0 | 0 |  |  |  | základní | 0 | 0 | 0 | 0 | 0 | 0 | 4 | K | 2 | ROZPOCET | 0 | 0 | 0 | 0 | 0 | 1 | 0 | 4 | 14
7 | K | 796-07 | D+M atypický výrobek, knihovna, korpus, sokl, deska LTD 18 mm, záda LTD 10 mm: dřevodekor: reference K 107 PW - Elegance Endgrain Oak,hrana ABS 1 mm, dvířka naložená, otvíravá, dotykové otvírání systém PUSH / š 1700xh350xv1100 - výkr.I 1.1.7 m.č. 1.2.03 | kus | 1 | 0 | 0 |  |  |  | základní | 0 | 0 | 0 | 0 | 0 | 0 | 4 | K | 2 | ROZPOCET | 0 | 0 | 0 | 0 | 0 | 1 | 0 | 4 | 16
8 | K | 796-08 | D+M atypický výrobek, knihovan, korpus, sokl, deska LTD 18 mm, záda LTD 10 mm: dřevodekor: reference K 107 PW - Elegance Endgrain Oak,hrana ABS 1 mm, dvířka naložená, otvíravá, dotykové otvírání systém PUSH / š1070xh350xv1100 - výkr.I 1.1.8 m.č. 1.2.03 | kus | 1 | 0 | 0 |  |  |  | základní | 0 | 0 | 0 | 0 | 0 | 0 | 4 | K | 2 | ROZPOCET | 0 | 0 | 0 | 0 | 0 | 1 | 0 | 4 | 18
9 | K | 796-09 | D+M atypický výrobek, TV skříň, korpus, sokl, deska LTD 18 mm, záda LTD 10 mm: dřevodekor: reference K 107 PW - Elegance Endgrain Oak,hrana ABS 1 mm, dvířka naložená, otvíravá, dotykové otvírání systém PUSH / průchodka na kabely pro připojení TV, připevnit do zdi, dát výztuhu na připevn.š1250 x h 320 x v360 - výkr.I 1.1.9 m.č. 1.2.03 | kus | 1 | 0 | 0 |  |  |  | základní | 0 | 0 | 0 | 0 | 0 | 0 | 4 | K | 2 | ROZPOCET | 0 | 0 | 0 | 0 | 0 | 1 | 0 | 4 | 20
10 | K | 796-10 | D+M atypický výrobek, knihovna, korpus, sokl, deska LTD 18 mm, záda LTD 10 mm: dřevodekor: reference K 107 PW - Elegance Endgrain Oak,hrana ABS 1 mm, dvířka naložená, otvíravá, dotykové otvírání systém PUSH / průchodka na kabely pro připojení TV, připevnit do zdi, dát výztuhu na připevn.š1300 x h 360 x v2000 - výkr.I 1.1.10, m.č. 1.2.03 | kus | 1 | 0 | 0 |  |  |  | základní | 0 | 0 | 0 | 0 | 0 | 0 | 4 | K | 2 | ROZPOCET | 0 | 0 | 0 | 0 | 0 | 1 | 0 | 4 | 22
11 | K | 796-11 | D+M atypický výrobek,skříňka pod umyvadlo 890x320x600 korpus, sokl, záda MDF 20mm, sv.šedá,hladká,mat, referenční vzorek Cool - Gray 0191,hrana ABS 1 mm, dvířka naložená, otvíravá, dotykové otvírání systém PUSH,ve skříňce / je koš a schovaný průtok.ohřívač /dodání stavby/vč. nábytk.umyvadla 46*26*14cm+baterie.Otvor na - vhazování použit.pap.ručníků prům.10cm výkr.I 1.1.11, m.č. 1.2.03 | kus | 1 | 0 | 0 |  |  |  | základní | 0 | 0 | 0 | 0 | 0 | 0 | 4 | K | 2 | ROZPOCET | 0 | 0 | 0 | 0 | 0 | 1 | 0 | 4 | 24
12 | K | 796-12 | D+M dokovací skříň š 920 x h 500 x v 1250, Kovová konstrukce, práškově lakovaná. Notebook se uloží do přihrádky a připojí k zásuvce 230 V. - Pro každou přihrádku je samostatná zásuvka.Skříň je uzamykatelná. Barva světle šedá a modrá RAL5019 - výkr.I 1.1.12, m.č. 1.2.03 | kus | 1 | 0 | 0 |  |  |  | základní | 0 | 0 | 0 | 0 | 0 | 0 | 4 | K | 2 | ROZPOCET | 0 | 0 | 0 | 0 | 0 | 1 | 0 | 4 | 26
13 | K | 796-13 | D+M atypický výrobek ,sedáků na schody, připevněné k desce, omyvatelná koženka, PUR pěna, š 300 x h 340 x v 20 mm - výkr.I 1.1.13, m.č. 1.2.03 | kus | 10 | 0 | 0 |  |  |  | základní | 0 | 0 | 0 | 0 | 0 | 0 | 4 | K | 2 | ROZPOCET | 0 | 0 | 0 | 0 | 0 | 1 | 0 | 4 | 28
14 | K | 796-14 | D+M úložný box na hračky do polic pod schody, skládací krabice, netkaná textilie, - š 300 x h 300 x v 300 - výkr.I 1.1.13, | kus | 5 | 0 | 0 |  |  |  | základní | 0 | 0 | 0 | 0 | 0 | 0 | 4 | K | 2 | ROZPOCET | 0 | 0 | 0 | 0 | 0 | 1 | 0 | 4 | 30
15 | K | 796-15 | D+M úložný box na administrativu,krabice+víko,lakovaný tvrdý papír,barva bílá - š 270 x h 340 x v 210 - výkr.I 1.1.13, m.č. 1.2.03 | kus | 10 | 0 | 0 |  |  |  | základní | 0 | 0 | 0 | 0 | 0 | 0 | 4 | K | 2 | ROZPOCET | 0 | 0 | 0 | 0 | 0 | 1 | 0 | 4 | 32
16 | K | 796-16 | D+M Digitální piano, počet kláves 88, s vyváženou klaviaturou a kladívkovou mechanikou s dynamikou, - povrch kláves lesklý, počet zvuků 16, polyfonie:64, reproduktory o výkonu 30 W, USB a DIN MIDI, sluc / sluchátkový výstup, vstup na pedál, hmotnost 45 kg, barva bílá, lesk - výkr.I 1.1.14, m.č. 1.2.03 | kus | 1 | 0 | 0 |  |  |  | základní | 0 | 0 | 0 | 0 | 0 | 0 | 4 | K | 2 | ROZPOCET | 0 | 0 | 0 | 0 | 0 | 1 | 0 | 4 | 34
17 | K | 796-17 | D+M keramické tabule a interaktivní systém v jednom, držák na fixy, projektor na krátkou projekci, - držák na krátkou projekci, rozliš.12 800 x 9 600, rozměry aktivní oblasti obrazovky 1590 x 1183 mm / Součástí dodávky je tabule, dataprojektor, držák na dataprojektor - výkr.I 1.1.15, m.č. 1.2.03 | kus | 1 | 0 | 0 |  |  |  | základní | 0 | 0 | 0 | 0 | 0 | 0 | 4 | K | 2 | ROZPOCET | 0 | 0 | 0 | 0 | 0 | 1 | 0 | 4 | 36
18 | K | 796-18 | D+M vnitř. látkové stínění, látková roleta v kazetě , světle šedá látka, nekonečný řetízek, osazení - do vnitřní strany nadpraží š 1380 / d 1450 mm Rozměry přizpůsobit oknu. - výkr.I 1.1.16, m.č. 1.2.03 | kus | 7 | 0 | 0 |  |  |  | základní | 0 | 0 | 0 | 0 | 0 | 0 | 4 | K | 2 | ROZPOCET | 0 | 0 | 0 | 0 | 0 | 1 | 0 | 4 | 38
19 | K | 796-19 | D+M jedná se o atypický výrobek. Bez grafických prací. Vliesová tapeta na míru, grafický motiv a tiskové podklady dodá - zadavatel š 3200 x v1600 - výkr.I 1.1.18, m.č. 1.2.03 | kus | 1 | 0 | 0 |  |  |  | základní | 0 | 0 | 0 | 0 | 0 | 0 | 4 | K | 2 | ROZPOCET | 0 | 0 | 0 | 0 | 0 | 1 | 0 | 4 | 40
20 | K | 796-20 | D+M jedná se o atypický výrobek. Bez grafických prací. Vliesová tapeta na míru, grafický motiv a tiskové podklady dodá - zadavatel š 1725 x v1700 - výkr.I 1.1.18, m.č. 1.2.03 | kus | 1 | 0 | 0 |  |  |  | základní | 0 | 0 | 0 | 0 | 0 | 0 | 4 | K | 2 | ROZPOCET | 0 | 0 | 0 | 0 | 0 | 1 | 0 | 4 | 42
0 | K | 796 -21 | D+M popisovatelná stěna, bílá, magnetická, na plochu lze psát fixy, 3,2 x 1,4 0,8 x 1,2 | m2 | 1 | 0 | 0 |  |  |  | základní | 0 | 0 | 0 | 0 | 0 | 0 | 4 | K | 2 | ROZPOCET | 0 | 0 | 0 | 0 | 0 | 1 | 0 | 4 | 44
21 | K | 9987961 | Přesun hmot | kpl | 1 | 0 | 0 |  |  |  | základní | 0 | 0 | 0 | 0 | 0 | 0 | 4 | K | 2 | ROZPOCET | 0 | 0 | 0 | 0 | 0 | 1 | 0 | 4 | 46
| D | D4 | VRN: Vedlejší rozpočtové náklady |  |  |  | 0 | [5 empty] | 0 |  | 0 |  | 0 | 1 | D | 1 | ROZPOCET | [6 empty] | 0
1 | K | 99999 | Zařízení staveniště | % | 2 | 0 | 0 |  |  |  | základní | 0 | 0 | 0 | 0 | 0 | 0 | 4 | K | 2 | ROZPOCET | 0 | 0 | 0 | 0 | 0 | 1 | 0 | 4 | 48
| D | D5 | SO_02: Tělocvična,sociál.zařízení,vstupní foyer-interiér |  |  |  | 0 | [5 empty] | 0 |  | 0 |  | 0 | 1 | D | 0 | ROZPOCET | [6 empty] | 0
| D | D2 | 009: Ostatní konstrukce a práce |  |  |  | 0 | [5 empty] | 0 |  | 0 |  | 0 | 1 | D | 1 | ROZPOCET | [6 empty] | 0
1 | K | 949101R | Lešení pomocné pro montáž těch prvků,které jsou ve výšce | soubor | 1 | 0 | 0 |  |  |  | základní | 0 | 0 | 0 | 0 | 0 | 0 | 4 | K | 2 | ROZPOCET | 0 | 0 | 0 | 0 | 0 | 1 | 0 | 4 | 50
| D | D3 | 796: Vnitřní vybavení |  |  |  | 0 | [5 empty] | 0 |  | 0 |  | 0 | 1 | D | 1 | ROZPOCET | [6 empty] | 0
1 | K | 79601 | D+M lavice s háčky - v provedení nosné části ze speciálních AL profilů, sedací část tvořena HPL - deskou tl. 8 mm, vsunutou do části AL profilů. Celková výška 1850 mm, délka 1200, hloubka 395 mm, / oranžová RAL 2004, dle vzorníku dodavatele - výkr.I 1.2.1,,m.č.1.2.07. | kus | 8 | 0 | 0 |  |  |  | základní | 0 | 0 | 0 | 0 | 0 | 0 | 4 | K | 2 | ROZPOCET | 0 | 0 | 0 | 0 | 0 | 1 | 0 | 4 | 52
2 | K | 79602 | D+M lavice s háčky - v provedení nosné části ze speciálních AL profilů, sedací část tvořena HPL - deskou tl. 8 mm, vsunutou do části AL profilů. Celková výška 1850 mm, délka 1200, hloubka 395 mm, / modrá RAL 5012, dle vzorníku dodavatele - výkr.I 1.2.1, ,m.č.1.2.10. | kus | 6 | 0 | 0 |  |  |  | základní | 0 | 0 | 0 | 0 | 0 | 0 | 4 | K | 2 | ROZPOCET | 0 | 0 | 0 | 0 | 0 | 1 | 0 | 4 | 54
3 | K | 79603 | D+M lavice s háčky - v provedení nosné části ze speciálních AL profilů, sedací část tvořena HPL - deskou tl. 8 mm, vsunutou do části AL profilů. Celková výška 1850 mm, délka 900, hloubka 395 mm, / modrá RAL 5012, dle vzorníku dodavatele - výkr.I 1.2.1, ,m.č.1.2.10. | kus | 3 | 0 | 0 |  |  |  | základní | 0 | 0 | 0 | 0 | 0 | 0 | 4 | K | 2 | ROZPOCET | 0 | 0 | 0 | 0 | 0 | 1 | 0 | 4 | 56
4 | K | 79604 | D+M jedná se o atypický výrobek. Lavice střídačka 1175 x 470 x420. Dřevěný korpus, multiplex bříza, 18 mm, broušený, tvrdý vosk, - přední část plní funkci mantinelu, sedák očalouněný, omyvatel. koženka, uvnitř PUR pěna tl. 3 -4 cm / všechny rohy bezpečnostně sražené, zaoblené, oranžová RAL 2004 - výkr.I 1.2.2,m.č.1.2.12. | kus | 8 | 0 | 0 |  |  |  | základní | 0 | 0 | 0 | 0 | 0 | 0 | 4 | K | 2 | ROZPOCET | 0 | 0 | 0 | 0 | 0 | 1 | 0 | 4 | 58
5 | K | 79605 | D+M jedná se o atypický výrobek. Lavice střídačka. 1175 x 470 x420. Dřevěný korpus, multiplex bříza, 18 mm, broušený, tvrdý vosk, - přední část plní funkci mantinelu, sedák očalouněný, omyvatel. koženka, uvnitř PUR pěna tl. 3 -4 cm / všechny rohy bezpečnostně sražené, zaoblené, modrá RAL 5012 - výkr.I 1.2.2, ,m.č.1.2.12. | kus | 8 | 0 | 0 |  |  |  | základní | 0 | 0 | 0 | 0 | 0 | 0 | 4 | K | 2 | ROZPOCET | 0 | 0 | 0 | 0 | 0 | 1 | 0 | 4 | 60
6 | K | 79606 | D+M Jednoduché zrcadlo s fazetou 10 mm, síla zrcadla je 4 mm a je vybaveno 3 ks závěsy pro - vodorovné i svislé zavěšení - výkr.I 1.2.3, ,m.č.1.2.07.,m.č.1.2.10 | kus | 2 | 0 | 0 |  |  |  | základní | 0 | 0 | 0 | 0 | 0 | 0 | 4 | K | 2 | ROZPOCET | 0 | 0 | 0 | 0 | 0 | 1 | 0 | 4 | 62
7 | K | 79607 | D+M úklidová uzamykatelná skříň ze svařovaného ocelového plechu. Větrací otvory v horní a dolní - části dvířek.Skříň je dělena na dva díly, z nichž jeden je se čtyřmi policemi, druhý obsahuje tyč s / odkládacími háčky. Dvířka jsou zavěšená na vnitřních pantech. - výkr.I 1.2.4, ,m.č.1.2.09. | kus | 1 | 0 | 0 |  |  |  | základní | 0 | 0 | 0 | 0 | 0 | 0 | 4 | K | 2 | ROZPOCET | 0 | 0 | 0 | 0 | 0 | 1 | 0 | 4 | 64
8 | K | 79608 | Vozík je vybaven 2 vědry 15 l, rám vozíku je vyroben z ocelových chromovaných trubek s velmi dobrou - tuhostí.Vozík je vybaven rámem pro zavěšení plastového pytle na odpadky, zajištění pytle rámu je / platovými svorkami, čtyři otočná kolečka o průměru 75 mm chrání před poškozením stěn a nábytku - plastový ždímač výkr.I 1.2.5, ,m.č.1.2.09. | kus | 1 | 0 | 0 |  |  |  | základní | 0 | 0 | 0 | 0 | 0 | 0 | 4 | K | 2 | ROZPOCET | 0 | 0 | 0 | 0 | 0 | 1 | 0 | 4 | 66
9 | K | 79609 | D+M atypický výrobek. Skříňová sestava. Korpus, sokl, deska přeokližka bříza, boušená, tvrdý vosk, záda LTD 10mm - bezpečnost. sražené hrany a zakulacené rohy, dvířka naložená, zamykatelná š 4730 x h 550 x v 2300mm - výkr.I 1.2.6, ,m.č.1.2.12. | kus | 2 | 0 | 0 |  |  |  | základní | 0 | 0 | 0 | 0 | 0 | 0 | 4 | K | 2 | ROZPOCET | 0 | 0 | 0 | 0 | 0 | 1 | 0 | 4 | 68
10 | K | 79610 | D+M atypický výrobek.Skříňová sestava. Korpus, sokl, deska překližka bříza, boušená, tvrdý vosk, záda LTD 10mm - bezpečnost. sražené hrany a zakulacené rohy, dvířka naložená, zamykatelná š 4950 x h 550 x v 2300mm - výkr.I 1.2.7,m.č.1.2.12. | kus | 1 | 0 | 0 |  |  |  | základní | 0 | 0 | 0 | 0 | 0 | 0 | 4 | K | 2 | ROZPOCET | 0 | 0 | 0 | 0 | 0 | 1 | 0 | 4 | 70
11 | K | 79611 | D+M atypický výrobek. Skříňová sestava. Korpus, sokl, deska překližka bříza, boušená, tvrdý vosk, záda LTD 10mm - bezpečnost. sražené hrany a zakulacené rohy, dvířka naložená, zamykatelná š 4950 x h 550 x v 2300mm - výkr.I 1.2.8, m.č.1.2.12. | kus | 1 | 0 | 0 |  |  |  | základní | 0 | 0 | 0 | 0 | 0 | 0 | 4 | K | 2 | ROZPOCET | 0 | 0 | 0 | 0 | 0 | 1 | 0 | 4 | 72
12 | K | 79612 | D+M atypický výrobek.Protinárazový obklad stěn, 18 mm broušená překližka, 2 x tvrdý vosk, bříza, - vel. panelů 1600 x 460, pero - drážka ze čtyř stran, obklad vytváří rastr, mezera 3 -4 mm, jednod. / rošt z hranolů ze smrkového dřeva 40/60, tlumící prvky z SBR gumy, lepené PU pojivem tl.10mm - 75/100, 4,8* 2,3*4, 12,9*2,3*2-1,6*2,3*2, výkr.I 1.2.9, m.č.1.2.12 | m2 | 96.1 | 0 | 0 |  |  |  | základní | 0 | 0 | 0 | 0 | 0 | 0 | 4 | K | 2 | ROZPOCET | 0 | 0 | 0 | 0 | 0 | 1 | 0 | 4 | 74
13 | K | 79613 | D+M 2 * sklopné basketbalové konstrukce pro montáž na stěnu s vysazením do 2,5 m. Kovová konstrukce je - ošetřena práškovou barvou v odstínu modré RAL 5005, Komplet deska, koš, síť, montáž, kotvení - výkr.I 1.2.10, m.č.1.2.12. | kus | 2 | 0 | 0 |  |  |  | základní | 0 | 0 | 0 | 0 | 0 | 0 | 4 | K | 2 | ROZPOCET | 0 | 0 | 0 | 0 | 0 | 1 | 0 | 4 | 76
14 | K | 79614 | D+M 2 * multifunkční sloupky do zemních pouzder pro volejbal, kovové, ocel, prům. 102 mm, výška sítě dle jednotlivých sportů od 1 m do 2,6 m - modrá RAL 5005, zemní pouzdra pro ukotvení sloupků, krycí víčka pouzder, sítě - výkr.I 1.2.11 ,m.č.1.2.12. | kus | 1 | 0 | 0 |  |  |  | základní | 0 | 0 | 0 | 0 | 0 | 0 | 4 | K | 2 | ROZPOCET | 0 | 0 | 0 | 0 | 0 | 1 | 0 | 4 | 78
15 | K | 79615 | D+M konstrukce: komplet konstrukce , 4*tyč Šplh. ocelový I profil š100 x h 1000 x d 3200, šplhová tyč: trubka pr. 43 mm, d 5 m. - Povrchová úprava: prášková vypalovaná barva, 4 tyče - výkr.I 1.2.12 poz.ST m..č.1.2.12. | kus | 1 | 0 | 0 |  |  |  | základní | 0 | 0 | 0 | 0 | 0 | 0 | 4 | K | 2 | ROZPOCET | 0 | 0 | 0 | 0 | 0 | 1 | 0 | 4 | 80
16 | K | 79616 | D+M sklopná konstrukce + gymnastické kruhy, montáž na stěnu. Kovová konstrukce je z ocelov. profilů - chráněna proti korozi práškovou barvou Komaxit modrá RAL 5012. Zařízení se skládá z převodovky / ovládací tyče a kladek. Samotnou konstrukci lze sklopit ke stěně pomocí otáčení ovládací tyče. Při - manip. nepřetahovat krajní polohy. Otáčení musí být lehké výkr.I 1.2.13 m..č.1.2.12. | kus | 1 | 0 | 0 |  |  |  | základní | 0 | 0 | 0 | 0 | 0 | 0 | 4 | K | 2 | ROZPOCET | 0 | 0 | 0 | 0 | 0 | 1 | 0 | 4 | 82
17 | K | 79617 | D+M školní žebřiny z bukového dřeva, počet příček 17, vzdálenost mezi příčkami 11 cm, lak, - nosnost 130 kg. 300 x 90 cm. kotvení do nosného zdiva, montáž. Splňují požadavky EN ČSN 12346. - výkr.I 1.2.14 m..č.1.2.12. | kus | 4 | 0 | 0 |  |  |  | základní | 0 | 0 | 0 | 0 | 0 | 0 | 4 | K | 2 | ROZPOCET | 0 | 0 | 0 | 0 | 0 | 1 | 0 | 4 | 84
18 | K | 79618 | D+M jedná se o výrobek na míru: Ochranná síť do oken k zabránění nárazu míčů. Síťovina je karabink. - vypnuta k systému lanek. Síť je kotvená do vnitřního ostění a je v rovině se stěnou. Polyethylen, / oka 40 x 40 mm, síla materiálu 3 mm, barva bílá. 4 x 4,5 x 2,95 m - výkr.I 1.2.15 m..č.1.2.12. | m2 | 53.1 | 0 | 0 |  |  |  | základní | 0 | 0 | 0 | 0 | 0 | 0 | 4 | K | 2 | ROZPOCET | 0 | 0 | 0 | 0 | 0 | 1 | 0 | 4 | 86
19 | K | 79619 | D+M jedná se o výrobek na míru: Ochranná síť do oken k zabránění nárazu míčů. Síťovina je karabink. - vypnuta k systému lanek. Síť je kotvená do vnitřního ostění a je v rovině se stěnou. Polyethylen, / oka 40 x 40 mm, síla materiálu 3 mm, barva bílá. 4 x 4,5 x 1,97 m - výkr.I 1.2.15 m..č.1.2.12. | m2 | 35.5 | 0 | 0 |  |  |  | základní | 0 | 0 | 0 | 0 | 0 | 0 | 4 | K | 2 | ROZPOCET | 0 | 0 | 0 | 0 | 0 | 1 | 0 | 4 | 88
20 | K | 79620 | D+M jedná se o výrobek na míru: Ochranná síť ke stěně k zabránění nárazu míčů. Síťovina je na ocel. - kolejnici vysazená 1m,dole v síti je závaží / oka 40 x 40 mm, síla materiálu 3 mm, 2 x 5,3 dl.16,0 m - výkr.I 1.2.16 m..č.1.2.12. | m2 | 170 | 0 | 0 |  |  |  | základní | 0 | 0 | 0 | 0 | 0 | 0 | 4 | K | 2 | ROZPOCET | 0 | 0 | 0 | 0 | 0 | 1 | 0 | 4 | 90
21 | K | 79621 | D+M žíněnka Sendvičová pěnová konstrukce PE a PU, vrchní strana velurový koberec, spodní strana - protiskluzová vrstva, barva modrá - výkr.I 1.2.17 m..č.1.2.11. | kus | 1 | 0 | 0 |  |  |  | základní | 0 | 0 | 0 | 0 | 0 | 0 | 4 | K | 2 | ROZPOCET | 0 | 0 | 0 | 0 | 0 | 1 | 0 | 4 | 92
22 | K | 79622 | D+M žíněnka Jádro superlehký pěnový materiál PE, 30g/m2, potah látka, barva modrá a červená, spodní - protiskluzová vrstva, možnost spojování žíněnek do větších ploch - výkr.I 1.2.18 m..č.1.2.11. | kus | 2 | 0 | 0 |  |  |  | základní | 0 | 0 | 0 | 0 | 0 | 0 | 4 | K | 2 | ROZPOCET | 0 | 0 | 0 | 0 | 0 | 1 | 0 | 4 | 94
23 | K | 79623 | D+M odrazový můstek, na spodní části odrazového můstku jsou gumové podložky, které chrání podlahu - proti podření a zároveň zabraňují jeho klouzání, odraz zajišťuje dřevěná vzpruha, - výkr.I 1.2.19 m..č.1.2.11. | kus | 1 | 0 | 0 |  |  |  | základní | 0 | 0 | 0 | 0 | 0 | 0 | 4 | K | 2 | ROZPOCET | 0 | 0 | 0 | 0 | 0 | 1 | 0 | 4 | 96
24 | K | 79624 | D+M gymnastická koza s nastavitelnou výškou 90 -140 cm, s potahem z pravé kůže, 4 ocelové nohy - s pryžovými podložkami proti podření podlah, - výkr.I 1.2.20 m..č.1.2.11. | kus | 1 | 0 | 0 |  |  |  | základní | 0 | 0 | 0 | 0 | 0 | 0 | 4 | K | 2 | ROZPOCET | 0 | 0 | 0 | 0 | 0 | 1 | 0 | 4 | 98
25 | K | 79626 | D+M Velké nástěnné hodiny do tělocvičny, odolné vůči otřesům, černé hodinové ručičky, prům 40 cm - výkr.I 1.2.21 m..č.1.2.12. | kus | 1 | 0 | 0 |  |  |  | základní | 0 | 0 | 0 | 0 | 0 | 0 | 4 | K | 2 | ROZPOCET | 0 | 0 | 0 | 0 | 0 | 1 | 0 | 4 | 100
26 | K | 79627 | D+M Jedná se atypický výrobek: bezpečnostní očalounění sloupů, pěněný polypropylen, koženka, - omyvatelný povrch, tl. 4 cm, 1 strana, 2 rohy , š 55 x v 230 x h4 2 sloupy - výkr.I 1.2.22 m..č.1.2.12. | kus | 2 | 0 | 0 |  |  |  | základní | 0 | 0 | 0 | 0 | 0 | 0 | 4 | K | 2 | ROZPOCET | 0 | 0 | 0 | 0 | 0 | 1 | 0 | 4 | 102
27 | K | 79628 | D+M Jedná se o atypický výrobek: bezpečnostní očalounění sloupů, pěněný polypropylen, koženka, - omyvatelný povrch, tl. 4 cm, 2 strana, š 55 x v 230 x h4 4 sloupy - výkr.I 1.2.22 , m..č.1.2.12. | kus | 4 | 0 | 0 |  |  |  | základní | 0 | 0 | 0 | 0 | 0 | 0 | 4 | K | 2 | ROZPOCET | 0 | 0 | 0 | 0 | 0 | 1 | 0 | 4 | 104
28 | K | 79629 | D+M Jedná se o atypický výrobek: bezpečnostní očalounění sloupů, pěněný polypropylen, koženka, - omyvatelný povrch, tl. 4 cm,3 strana, š 55 x v 230 x h4 2 sloupy - výkr.I 1.2.22 , m..č.1.2.09. | kus | 2 | 0 | 0 |  |  |  | základní | 0 | 0 | 0 | 0 | 0 | 0 | 4 | K | 2 | ROZPOCET | 0 | 0 | 0 | 0 | 0 | 1 | 0 | 4 | 106
29 | K | 79630 | D+M Jedná se o atypický výrobek: 3 D nápis, extrudovaný tvrzený polystyren, tl 3 cm, velikost písma - 20 cm, Prachová šedá - RAL 7037. 2 x DOMÁCÍ, 2 x HOSTÉ, nalepené - výkr.I 1.2.23 , m..č.1.2.12. | kus | 4 | 0 | 0 |  |  |  | základní | 0 | 0 | 0 | 0 | 0 | 0 | 4 | K | 2 | ROZPOCET | 0 | 0 | 0 | 0 | 0 | 1 | 0 | 4 | 108
30 | K | 79631 | D+M orientační systém, piktogramy, tepelně chemický tisk na hliníkové tabulce, tabulka 80 x 80 mm nalepená na dveřích, samolepicí lepenka, - piktogram je odolný vůči poškrábání - výkr.I 1.2.24 , m..č.1.2.05. 1.2.07, 1.2.08, 1.2.09, 1.2.10 | kus | 10 | 0 | 0 |  |  |  | základní | 0 | 0 | 0 | 0 | 0 | 0 | 4 | K | 2 | ROZPOCET | 0 | 0 | 0 | 0 | 0 | 1 | 0 | 4 | 110
31 | K | 79632 | D+M jedná se o atypický výrobek : Botník na odkládání bot uživatelů tělocvičny, korpus deska LTD, dřevodekor, reference K 107 elegance - endgrain oak, hrana ABS mm, š 2244 x h 370 x v600 - výkr.I2.27 , m..č.1.1.01. | kus | 2 | 0 | 0 |  |  |  | základní | 0 | 0 | 0 | 0 | 0 | 0 | 4 | K | 2 | ROZPOCET | 0 | 0 | 0 | 0 | 0 | 1 | 0 | 4 | 112
32 | K | 79633 | D+M Lavice polyehylene, 160 x 60 x 45 cm, barva 1 x bílá, 1 x iron grey - výkr.I 2.25 , m..č.1.1.01. | kus | 2 | 0 | 0 |  |  |  | základní | 0 | 0 | 0 | 0 | 0 | 0 | 4 | K | 2 | ROZPOCET | 0 | 0 | 0 | 0 | 0 | 1 | 0 | 4 | 114
33 | K | 79634 | D+M Květináč ve tvaru vlny, vhodný k lavici vlna, polyethylene, 1600 x 600 x 430 mm, - barva bílá - 1 ks, kovová šedá 2 ks - výkr.I 1.2.26 , m..č.1.1.01. | kus | 3 | 0 | 0 |  |  |  | základní | 0 | 0 | 0 | 0 | 0 | 0 | 4 | K | 2 | ROZPOCET | 0 | 0 | 0 | 0 | 0 | 1 | 0 | 4 | 116
34 | K | 79635 | D+M Rostliny - sansevieria - 10 ks / květináč, Zamioculcas - 5 ks / květináč - hlína, osázení květináče , hnojivo - výkr.I 1.2.26 , m..č.1.1.01. | kus | 3 | 0 | 0 |  |  |  | základní | 0 | 0 | 0 | 0 | 0 | 0 | 4 | K | 2 | ROZPOCET | 0 | 0 | 0 | 0 | 0 | 1 | 0 | 4 | 118
0 | K | 796-03 | D+M výškově nastavitelná židle k pianu. Materiál dub, povrch sedáku bílá koženka, barva konstrukce - bílá, provedení lesk - výkr.I 1.1.3, m.č. 1.2.03 | kus | 1 | 0 | 0 |  |  |  | základní | 0 | 0 | 0 | 0 | 0 | 0 | 4 | K | 2 | ROZPOCET | 0 | 0 | 0 | 0 | 0 | 1 | 0 | 4 | 120
35 | K | 79636 | D+M Digitální piano, počet kláves 88, s vyváženou klaviaturou a kladívkovou mechanikou s dynamikou, - povrch kláves lesklý, počet zvuků 19, polyfonie:192 hlasů, reproduktory o výkonu 30 W, USB a / DIM MIDI sluchátkový výstup, vstup na pedál, hmotnost 45 kg, barva bílá, lesk - výkr.I 1.1.14, m.č. 1.1.01 | kus | 1 | 0 | 0 |  |  |  | základní | 0 | 0 | 0 | 0 | 0 | 0 | 4 | K | 2 | ROZPOCET | 0 | 0 | 0 | 0 | 0 | 1 | 0 | 4 | 122
36 | K | 79637 | D+M výškově nastavitelná židle k pianu. Materiál dub, povrch sedáku bílá koženka, barva konstrukce - bílá, provedení lesk - výkr.I 1.1.14 , m.č. 1.1.01 | kus | 1 | 0 | 0 |  |  |  | základní | 0 | 0 | 0 | 0 | 0 | 0 | 4 | K | 2 | ROZPOCET | 0 | 0 | 0 | 0 | 0 | 1 | 0 | 4 | 124
37 | K | 9987961R | Přesun hmot | kpl | 1 | 0 | 0 |  |  |  | základní | 0 | 0 | 0 | 0 | 0 | 0 | 4 | K | 2 | ROZPOCET | 0 | 0 | 0 | 0 | 0 | 1 | 0 | 4 | 126
| D | D4 | VRN: Vedlejší rozpočtové náklady |  |  |  | 0 | [5 empty] | 0 |  | 0 |  | 0 | 1 | D | 1 | ROZPOCET | [6 empty] | 0
1 | K | 99999 | Zařízení staveniště | % | 2 | 0 | 0 |  |  |  | základní | 0 | 0 | 0 | 0 | 0 | 0 | 4 | K | 2 | ROZPOCET | 0 | 0 | 0 | 0 | 0 | 1 | 0 | 4 | 128
| D | D6 | SO_03: Ostatní náklady |  |  |  | 0 | [5 empty] | 0 |  | 0 |  | 0 | 1 | D | 0 | ROZPOCET | [6 empty] | 0
| D | D7 | 010: Ostatní náklady |  |  |  | 0 | [5 empty] | 0 |  | 0 |  | 0 | 1 | D | 1 | ROZPOCET | [6 empty] | 0
1 | K | X1 | Úklid a likvidace obalů | kpl | 1 | 0 | 0 |  |  |  | základní | 0 | 0 | 0 | 0 | 0 | 0 | 4 | K | 2 | ROZPOCET | 0 | 0 | 0 | 0 | 0 | 1 | 0 | 4 | 130
2 | K | X2 | Náklady spojené s vypracováním, odsouhlasením a archivací dokumentací pro pomocné práce, výrobně - technických dokumentací, dílenskou dokumentací výrobků dodávaných na stavbu, nebo jejich sestav, / výkresy typových prvků a montážní dokumentace. Veškerá uvedená dodavatelská dokumentace bude - zpracována v tištěné a digitální formě. | kpl | 1 | 0 | 0 |  |  |  | základní | 0 | 0 | 0 | 0 | 0 | 0 | 4 | K | 2 | ROZPOCET | 0 | 0 | 0 | 0 | 0 | 1 | 0 | 4 | 132
3 | K | X3 | Náklady spojené se vzorováním výrobků dle specifikace v technické zprávě. | kus | 1 | 0 | 0 |  |  |  | základní | 0 | 0 | 0 | 0 | 0 | 0 | 4 | K | 2 | ROZPOCET | 0 | 0 | 0 | 0 | 0 | 1 | 0 | 4 | 134
4 | K | X4 | Zajištění atestů a dokladů o požadovaných vlastnostech výrobků /prohlášení o shodě/ | kpl | 1 | 0 | 0 |  |  |  | základní | 0 | 0 | 0 | 0 | 0 | 0 | 4 | K | 2 | ROZPOCET | 0 | 0 | 0 | 0 | 0 | 1 | 0 | 4 | 136
5 | K | X5 | Podrobné zaměření prostor, do kterých budou dodány nábytkové prvky | kus | 1 | 0 | 0 |  |  |  | základní | 0 | 0 | 0 | 0 | 0 | 0 | 4 | K | 2 | ROZPOCET | 0 | 0 | 0 | 0 | 0 | 1 | 0 | 4 | 138
6 | K | X6 | Fotodokumentace celkového průběhu montáže, včetně zajištění fotodokumentace veškerých instalovaných - prvků, které budou v průběhu montáže skryty. Fotodokumentace bude předána / elektronicky se členěním po týdnech. | kpl | 1 | 0 | 0 |  |  |  | základní | 0 | 0 | 0 | 0 | 0 | 0 | 4 | K | 2 | ROZPOCET | 0 | 0 | 0 | 0 | 0 | 1 | 0 | 4 | 140
7 | K | X7 | Dokumentace skutečného provedení 2x digitální formě /pdf,dwg/ a 3x v tištěné formě | kpl | 1 | 0 | 0 |  |  |  | základní | 0 | 0 | 0 | 0 | 0 | 0 | 4 | K | 2 | ROZPOCET | 0 | 0 | 0 | 0 | 0 | 1 | 0 | 4 | 142
8 | K | X8 | Veškeré náklady zhotovitele spojené s dodáním uceleného návodu na provoz a údržbu dodaného interiér. - vybavení. Dokumentace bude systematicky řazena po provozních celcích, bude obsahovat veškeré návody / a servisní pokyny. Předáno bude v tištěné a elektronické verzi. | kpl | 1 | 0 | 0 |  |  |  | základní | 0 | 0 | 0 | 0 | 0 | 0 | 4 | K | 2 | ROZPOCET | 0 | 0 | 0 | 0 | 0 | 1 | 0 | 4 | 144

## Pokyny pro vyplnění
Struktura údajů, formát souboru a metodika pro zpracování
Struktura
Soubor je složen ze záložky Rekapitulace stavby a záložek s názvem soupisu prací pro jednotlivé objekty ve formátu XLSX. Každá ze záložek přitom obsahuje
ještě samostatné sestavy vymezené orámovaním a nadpisem sestavy.
Rekapitulace stavby obsahuje sestavu Rekapitulace stavby a Rekapitulace objektů stavby a soupisů prací.
V sestavě Rekapitulace stavby jsou uvedeny informace identifikující předmět veřejné zakázky na stavební práce, KSO, CC-CZ, CZ-CPV, CZ-CPA a rekapitulaci
celkové nabídkové ceny uchazeče.
Termínem "uchazeč" (resp. zhotovitel) se myslí "účastník zadávacího řízení" ve smyslu zákona o zadávání veřejných zakázek.
V sestavě Rekapitulace objektů stavby a soupisů prací je uvedena rekapitulace stavebních objektů, inženýrských objektů, provozních souborů,
vedlejších a ostatních nákladů a ostatních nákladů s rekapitulací nabídkové ceny za jednotlivé soupisy prací. Na základě údaje Typ je možné
identifikovat, zda se jedná o objekt nebo soupis prací pro daný objekt:
|  | STA | Stavební objekt pozemní
|  | ING | Stavební objekt inženýrský
|  | PRO | Provozní soubor
|  | VON | Vedlejší a ostatní náklady
|  | OST | Ostatní
|  | Soupis | Soupis prací pro daný typ objektu
Soupis prací pro jednotlivé objekty obsahuje sestavy Krycí list soupisu prací, Rekapitulace členění soupisu prací, Soupis prací. Za soupis prací může být považován
i objekt stavby v případě, že neobsahuje podřízenou zakázku.
Krycí list soupisu obsahuje rekapitulaci informací o předmětu veřejné zakázky ze sestavy Rekapitulace stavby, informaci o zařazení objektu do KSO,
CC-CZ, CZ-CPV, CZ-CPA a rekapitulaci celkové nabídkové ceny uchazeče za aktuální soupis prací.
Rekapitulace členění soupisu prací obsahuje rekapitulaci soupisu prací ve všech úrovních členění soupisu tak, jak byla tato členění použita (např.
stavební díly, funkční díly, případně jiné členění) s rekapitulací nabídkové ceny.
Soupis prací obsahuje položky veškerých stavebních nebo montážních prací, dodávek materiálů a služeb nezbytných pro zhotovení stavebního objektu,
inženýrského objektu, provozního souboru, vedlejších a ostatních nákladů.
Pro položky soupisu prací se zobrazují následující informace:
|  | PČ |  | Pořadové číslo položky v aktuálním soupisu
|  | TYP |  | Typ položky: K - konstrukce, M - materiál, PP - plný popis, PSC - poznámka k souboru cen, P - poznámka k položce, VV - výkaz výměr
|  | Kód |  | Kód položky
|  | Popis |  | Zkrácený popis položky
|  | MJ |  | Měrná jednotka položky
|  | Množství |  | Množství v měrné jednotce
|  | J.cena |  | Jednotková cena položky. Zadaní může obsahovat namísto J.ceny sloupce J.materiál a J.montáž, jejichž součet definuje
J.cenu položky.
|  | Cena celkem |  | Celková cena položky daná jako součin množství a j.ceny
|  | Cenová soustava |  | Příslušnost položky do cenové soustavy
Ke každé položce soupisu prací se na samostatných řádcích může zobrazovat:
Plný popis položky
Poznámka k souboru cen a poznámka zadavatele
Výkaz výměr
Pokud je k řádku výkazu výměr evidovaný údaj ve sloupci Kód, jedná se o definovaný odkaz, na který se může odvolávat výkaz výměr z jiné položky.
Metodika pro zpracování
Jednotlivé sestavy jsou v souboru provázány. Editovatelné pole jsou zvýrazněny žlutým podbarvením, ostatní pole neslouží k editaci a nesmí být jakkoliv
modifikovány.
Uchazeč je pro podání nabídky povinen vyplnit žlutě podbarvená pole:
Pole Uchazeč v sestavě Rekapitulace stavby - zde uchazeč vyplní svůj název (název subjektu)
Pole IČ a DIČ v sestavě Rekapitulace stavby - zde uchazeč vyplní svoje IČ a DIČ
Datum v sestavě Rekapitulace stavby - zde uchazeč vyplní datum vytvoření nabídky
J.cena = jednotková cena v sestavě Soupis prací o maximálním počtu desetinných míst uvedených v poli
- pokud sestavy soupisů prací obsahují pole J.cena, měla by být všechna tato pole vyplněna nenulovými
Poznámka - nepovinný údaj pro položku soupisu
V případě, že sestavy soupisů prací neobsahují pole J.cena, potom ve všech soupisech prací obsahují pole:
- J.materiál - jednotková cena materiálu
- J.montáž - jednotková cena montáže
Uchazeč v tomto případě by měl vyplnit všechna pole J.materiál a pole J.montáž nenulovými kladnými číslicemi. V případech, kdy položka
neobsahuje žádný materiál je přípustné, aby pole J.materiál bylo vyplněno nulou. V případech, kdy položka neobsahuje žádnou montáž je přípustné,
aby pole J.montáž bylo vyplněno nulou. Obě pole - J.materiál, J.Montáž u jedné položky by však neměly být vyplněny nulou.
Rekapitulace stavby
Název |  |  | Povinný |  | Popis | Typ | Max. počet
atributu |  |  | (A/N) |  |  |  | znaků
Kód |  |  | A |  | Kód stavby | String | 20
Stavba |  |  | A |  | Název stavby | String | 120
Místo |  |  | N |  | Místo stavby | String | 50
Datum |  |  | A |  | Datum vykonaného exportu | Date
KSO |  |  | N |  | Klasifikace stavebního objektu | String | 15
CC-CZ |  |  | N |  | Klasifikace stavbeních děl | String | 15
CZ-CPV |  |  | N |  | Společný slovník pro veřejné zakázky | String | 20
CZ-CPA |  |  | N |  | Klasifikace produkce podle činností | String | 20
Zadavatel |  |  | N |  | Zadavatel zadaní | String | 50
IČ |  |  | N |  | IČ zadavatele zadaní | String | 20
DIČ |  |  | N |  | DIČ zadavatele zadaní | String | 20
Uchazeč |  |  | N |  | Uchazeč veřejné zakázky | String | 50
Projektant |  |  | N |  | Projektant | String | 50
Poznámka |  |  | N |  | Poznámka k zadání | String | 255
Sazba DPH |  |  | A |  | Rekapitulace sazeb DPH u položek soupisů | eGSazbaDph
Základna DPH |  |  | A |  | Základna DPH určena součtem celkové ceny z položek soupisů | Double
Hodnota DPH |  |  | A |  | Hodnota DPH | Double
Cena bez DPH |  |  | A |  | Celková cena bez DPH za celou stavbu. Sčítává se ze všech listů. | Double
Cena s DPH |  |  | A |  | Celková cena s DPH za celou stavbu | Double
Rekapitulace objektů stavby a soupisů prací
Název |  |  | Povinný |  | Popis | Typ | Max. počet
atributu |  |  | (A/N) |  |  |  | znaků
Kód |  |  | A |  | Přebírá se z Rekapitulace stavby | String | 20
Stavba |  |  | A |  | Přebírá se z Rekapitulace stavby | String | 120
Místo |  |  | N |  | Přebírá se z Rekapitulace stavby | String | 50
Datum |  |  | A |  | Přebírá se z Rekapitulace stavby | Date
Zadavatel |  |  | N |  | Přebírá se z Rekapitulace stavby | String | 50
Projektant |  |  | N |  | Přebírá se z Rekapitulace stavby | String | 50
Uchazeč |  |  | N |  | Přebírá se z Rekapitulace stavby | String | 50
Kód |  |  | A |  | Kód objektu | String | 20
Objektu, Soupis prací |  |  | A |  | Název objektu | String | 120
Cena bez DPH |  |  | A |  | Cena bez DPH za daný objekt | Double
Cena s DPH |  |  | A |  | Cena spolu s DPH za daný objekt | Double
Typ |  |  | A |  | Typ zakázky | eGTypZakazky
Krycí list soupisu
Název |  |  | Povinný |  | Popis | Typ | Max. počet
atributu |  |  | (A/N) |  |  |  | znaků
Stavba |  |  | A |  | Přebírá se z Rekapitulace stavby | String | 120
Objekt |  |  | A |  | Kód a název objektu | String | 20 + 120
Soupis |  |  | A |  | Kód a název soupisu | String | 20 + 120
KSO |  |  | N |  | Klasifikace stavebního objektu | String | 15
CC-CZ |  |  | N |  | Klasifikace stavbeních děl | String | 15
CZ-CPV |  |  | N |  | Společný slovník pro veřejné zakázky | String | 20
CZ-CPA |  |  | N |  | Klasifikace produkce podle činností | String | 20
Místo |  |  | N |  | Přebírá se z Rekapitulace stavby | String | 50
Zadavatel |  |  | N |  | Přebírá se z Rekapitulace stavby | String | 50
Uchazeč |  |  | N |  | Přebírá se z Rekapitulace stavby | String | 50
Projektant |  |  | N |  | Přebírá se z Rekapitulace stavby | String | 50
Poznámka |  |  | N |  | Poznámka k soupisu prací | String | 255
Sazba DPH |  |  | A |  | Rekapitulace sazeb DPH na položkách aktuálního soupisu | eGSazbaDph
Základna DPH |  |  | A |  | Základna DPH určena součtem celkové ceny z položek aktuálního soupisu | Double
Hodnota DPH |  |  | A |  | Hodnota DPH | Double
Cena bez DPH |  |  | A |  | Cena bez DPH za daný soupis | Double
Cena s DPH |  |  | A |  | Cena s DPH za daný soupis | Double
Rekapitulace členění soupisu prací
Název |  |  | Povinný |  | Popis | Typ | Max. počet
atributu |  |  | (A/N) |  |  |  | znaků
Stavba |  |  | A |  | Přebírá se z Rekapitulace stavby | String | 120
Objekt |  |  | A |  | Kód a název objektu, přebírá se z Krycího listu soupisu | String | 20 + 120
Soupis |  |  | A |  | Kód a název objektu, přebírá se z Krycího listu soupisu | String | 20 + 120
Místo |  |  | N |  | Přebírá se z Rekapitulace stavby | String | 50
Datum |  |  | A |  | Přebírá se z Rekapitulace stavby | Date
Zadavatel |  |  | N |  | Přebírá se z Rekapitulace stavby | String | 50
Projektant |  |  | N |  | Přebírá se z Rekapitulace stavby | String | 50
Uchazeč |  |  | N |  | Přebírá se z Rekapitulace stavby | String | 50
Kód dílu - Popis |  |  | A |  | Kód a název dílu ze soupisu | String | 20 + 100
Cena celkem |  |  | A |  | Cena celkem za díl ze soupisu | Double
Soupis prací
Název |  |  | Povinný |  | Popis | Typ | Max. počet
atributu |  |  | (A/N) |  |  |  | znaků
Stavba |  |  | A |  | Přebírá se z Rekapitulace stavby | String | 120
Objekt |  |  | A |  | Kód a název objektu | String | 20 + 120
Soupis |  |  | A |  | Přebírá se z Krycího listu soupisu | String | 20 + 120
Místo |  |  | N |  | Přebírá se z Krycího listu soupisu | String | 50
Datum |  |  | A |  | Přebírá se z Krycího listu soupisu | Date
Zadavatel |  |  | N |  | Přebírá se z Krycího listu soupisu | String | 50
Projektant |  |  | N |  | Přebírá se z Krycího listu soupisu | String | 50
Uchazeč |  |  | N |  | Přebírá se z Krycího listu soupisu | String | 50
PČ |  |  | A |  | Pořadové číslo položky soupisu | Long
Typ |  |  | A |  | Typ položky soupisu | eGTypPolozky | 1
Kód |  |  | A |  | Kód položky ze soupisu | String | 20
Popis |  |  | A |  | Popis položky ze soupisu | String | 255
MJ |  |  | A |  | Měrná jednotka položky | String | 10
Množství |  |  | A |  | Množství položky soupisu | Double
J.Cena |  |  | A |  | Jednotková cena položky | Double
Cena celkem |  |  | A |  | Cena celkem vyčíslena jako J.Cena * Množství | Double
Cenová soustava |  |  | N |  | Zařazení položky do cenové soustavy | String | 50
p |  |  | N |  | Poznámka položky ze soupisu | Memo
psc |  |  | N |  | Poznámka k souboru cen ze soupisu | Memo
pp |  |  | N |  | Plný popis položky ze soupisu | Memo
vv |  |  | N |  | Výkaz výměr (figura, výraz, výměra) ze soupisu | Text,Text,Double | 20, 150
DPH |  |  | A |  | Sazba DPH pro položku | eGSazbaDPH
Hmotnost |  |  | A |  | Hmotnost položky ze soupisu | Double
Suť |  |  | A |  | Suť položky ze soupisu | Double
Nh |  |  | N |  | Normohodiny položky ze soupisu | Double
Datová věta
Typ věty |  |  | Hodnota |  | Význam
eGSazbaDPH |  |  | základní |  | Základní sazba DPH
|  |  | snížená |  | Snížená sazba DPH
|  |  | nulová |  | Nulová sazba DPH
|  |  | zákl. přenesená |  | Základní sazba DPH přenesená
|  |  | sníž. přenesená |  | Snížená sazba DPH přenesená
eGTypZakazky |  |  | STA |  | Stavební objekt
|  |  | PRO |  | Provozní soubor
|  |  | ING |  | Inženýrský objekt
|  |  | VON |  | Vedlejší a ostatní náklady
|  |  | OST |  | Ostatní náklady
eGTypPolozky |  |  | 1 |  | Položka typu HSV
|  |  | 2 |  | Položka typu PSV
|  |  | 3 |  | Položka typu M
|  |  | 4 |  | Položka typu OST