## Rekapitulace stavby
Export VZ |  | List obsahuje: |  |  |  |  | 1) Rekapitulace stavby |  |  | 2) Rekapitulace objektů stavby a soupisů prací | [15 empty] | 3.0 | ZAMOK |  |  |  |  | False | False | {a1637e2e-41fc-4de7-bd74-de148a064bc5}
[31 empty] | 0,01 | 21
[31 empty] | 0,01 | 15
|  | REKAPITULACE STAVBY | [15 empty] | v --- níže se nacházejí doplnkové a pomocné údaje k sestavám --- v | [11 empty] | Návod na vyplnění | 0,001
|  | Kód: |  |  |  |  | 20160623001RO | [22 empty] | Měnit lze pouze buňky se žlutým podbarvením! 1) v Rekapitulaci stavby vyplňte údaje o Uchazeči (přenesou se do ostatních sestav i v jiných listech) 2) na vybraných listech vyplňte v sestavě Soupis prací ceny u položek Podrobnosti k vyplnění naleznete na poslední záložce s Pokyny pro vyplnění | 0,01
|  | Stavba: |  |  |  |  | Úspora energií v bytových domech Malý Koloredov, č.p. 811 | [23 empty] | 0,1
|  | KSO: |  |  |  |  | 803 3 | [6 empty] | CC-CZ: | [16 empty] | 0,1
|  | Místo: |  |  |  |  | Frýdek - Místek | [6 empty] | Datum: |  | 23.6.2016 | [14 empty] | 0,1
0,1
|  | Zadavatel: | [11 empty] | IČ: | [16 empty] | 0,1
[14 empty] | DIČ: | [16 empty] | 0,1
0,1
|  | Uchazeč: | [11 empty] | IČ: |  | Vyplň údaj | [14 empty] | 0,1
|  |  | Vyplň údaj | [10 empty] | DIČ: |  | Vyplň údaj | [14 empty] | 0,1
False
|  | Projektant: | [11 empty] | IČ: | [16 empty] | False
|  |  | Atris, s.r.o. | [10 empty] | DIČ: | [16 empty] | True
0,01
|  | Poznámka: | [28 empty] | 0,01
True
|  | Cena bez DPH | [11 empty] | 0
[8 empty] | Sazba daně |  | Základ daně |  |  |  | Výše daně
|  | DPH |  | základní |  |  |  | 21% |  | 0 |  |  |  | 0
|  |  |  | snížená |  |  |  | 15% |  | 0 |  |  |  | 0
|  |  |  | zákl. přenesená |  |  |  | 21% |  | 0 |  |  |  | 0
|  |  |  | sníž. přenesená |  |  |  | 15% |  | 0 |  |  |  | 0
|  |  |  | nulová |  |  |  | 0% |  | 0 |  |  |  | 0
|  | Cena s DPH | [6 empty] | v |  | CZK |  |  | 0
REKAPITULACE OBJEKTŮ STAVBY A SOUPISŮ PRACÍ
| Kód: | [6 empty] | 20160623001RO
| Stavba: | [6 empty] | Úspora energií v bytových domech Malý Koloredov, č.p. 811
| Místo: | [6 empty] | Frýdek - Místek |  |  |  |  | Datum: |  | 23.6.2016
| Zadavatel: | [11 empty] | Projektant: |  | Atris, s.r.o. |  |  | Informatívní údaje z listů zakázek
Uchazeč:
| Kód |  |  |  | Objekt, Soupis prací | [6 empty] | Cena bez DPH [CZK] |  |  |  | Cena s DPH [CZK] | Typ | z toho Ostat. náklady [CZK] | DPH [CZK] | Normohodiny [h] | DPH základní [CZK] | DPH snížená [CZK] | DPH základní přenesená [CZK] | DPH snížená přenesená [CZK] | Základna DPH základní | Základna DPH snížená | Základna DPH zákl. přenesená | Základna DPH sníž. přenesená | Základna DPH nulová
| Náklady stavby celkem | [10 empty] | 0 |  |  |  | 0 |  | 0 | 0 | 0 | 0 | 0 | 0 | 0 | 0 | 0 | 0 | 0 | 0 |  | D | 0 | ###NOIMPORT### | IMPORT | {a1637e2e-41fc-4de7-bd74-de148a064bc5} | {00000000-0000-0000-0000-000000000000} | 803 3
/ |  | 001 |  |  |  | Hlavní aktivity projektu - způsobilé výdaje | [5 empty] | 0 |  |  |  | 0 | STA | 0 | 0 | 0 | 0 | 0 | 0 | 0 | 0 | 0 | 0 | 0 | 0 |  |  | 1 |  | IMPORT | {abe6614b-bcc9-433c-bb00-f7fb4831c59c} | {a1637e2e-41fc-4de7-bd74-de148a064bc5} |  | 1
/ |  | 003 |  |  |  | Vedlejší aktivity projektu | [5 empty] | 0 |  |  |  | 0 | STA | 0 | 0 | 0 | 0 | 0 | 0 | 0 | 0 | 0 | 0 | 0 | 0 |  |  | 1 |  | IMPORT | {a72d68e4-a414-49fa-8a39-4fcf24b6a3a5} | {a1637e2e-41fc-4de7-bd74-de148a064bc5} |  | 1
/ |  | 004 |  |  |  | Nezpůsobilé výdaje - hromosvod | [5 empty] | 0 |  |  |  | 0 | STA | 0 | 0 | 0 | 0 | 0 | 0 | 0 | 0 | 0 | 0 | 0 | 0 |  |  | 1 |  | IMPORT | {21ccbca0-0bfc-42ac-9825-fbd272134c72} | {a1637e2e-41fc-4de7-bd74-de148a064bc5} |  | 1
/ |  | 005 |  |  |  | Nezpůsobilé výdaje | [5 empty] | 0 |  |  |  | 0 | STA | 0 | 0 | 0 | 0 | 0 | 0 | 0 | 0 | 0 | 0 | 0 | 0 |  |  | 1 |  | IMPORT | {bbb00605-8b03-42e7-87b6-d7e0e30a0f0f} | {a1637e2e-41fc-4de7-bd74-de148a064bc5} |  | 1
/ |  | 006 |  |  |  | Ostatní a vedlejší náklady | [5 empty] | 0 |  |  |  | 0 | STA | 0 | 0 | 0 | 0 | 0 | 0 | 0 | 0 | 0 | 0 | 0 | 0 |  |  | 1 |  | IMPORT | {ce451cae-cf71-45c8-97e3-3bb7d0f64a9e} | {a1637e2e-41fc-4de7-bd74-de148a064bc5} |  | 1

## 001 - Hlavní aktivity pro...
| List obsahuje: |  | 1) Krycí list soupisu | 2) Rekapitulace |  |  | 3) Soupis prací | Zpět na list: | Rekapitulace stavby
[19 empty] | {abe6614b-bcc9-433c-bb00-f7fb4831c59c} | [5 empty] | OS1 | Omítka silikon bez zateplení | m2 | 42,57 | 3
[19 empty] | 1 | [5 empty] | ZS1 | ETICS EPS 160 mm + silikon, plocha do 8np | m2 | 2686,293 | 3
| KRYCÍ LIST SOUPISU | [8 empty] | v --- níže se nacházejí doplnkové a pomocné údaje k sestavám --- v | [8 empty] | False | [5 empty] | ZS10 | ETICS MW 160 mm + silikon, plocha 9-14 np | m2 | 1763,701 | 3
[25 empty] | ZS11 | ETICS EPS 50 mm + silikon, čela žiletek 1-8 np | m2 | 198,56 | 3
| Stavba: | [23 empty] | ZS12 | ETICS XPS 160 mm + mozaika, sokl | m2 | 67,47 | 3
|  | Úspora energií v bytových domech Malý Koloredov, č.p. 811 | [22 empty] | ZS17 | ETICS XPS 50 mm + mozaika, sokl vstup | m2 | 8,31 | 3
| Objekt: | [23 empty] | ZS2 | ETICS fenol 30 mm + silikon, ostění + nadpraží do 8np | m2 | 484,751 | 3
|  | 001 - Hlavní aktivity projektu - způsobilé výdaje | [22 empty] | ZS20 | ETICS EPS 120 mm + silikon, lodžie 2-8 np | m2 | 420,27 | 3
[25 empty] | ZS21 | ETICS MW 120 mm + silikon, lodžie 9-12 np | m2 | 253,32 | 3
| KSO: |  |  |  |  | CC-CZ: | [18 empty] | ZS3 | ETICS XPS 30 mm bez omítky, parapety do 8np | m2 | 194,683 | 3
| Místo: |  | Frýdek - Místek |  |  | Datum: | 23.6.2016 | [17 empty] | ZS4 | ETICS MW 30 mm + silikon, ostění + nadpraží od 9np | m2 | 256,608 | 3
[25 empty] | ZS5 | ETICS MW 30 mm bez omítky, parapet od 9np | m2 | 487,017 | 3
| Zadavatel: |  |  |  |  | IČ: | [18 empty] | ZS6 | ETICS EPS 30 mm + silikon, boky žiletek 2-8 np | m2 | 530,53 | 3
[6 empty] | DIČ: | [18 empty] | ZS7 | ETICS MW 50 mm + silikon, podhledy a atiky 2-14 np | m2 | 801,133 | 3
[25 empty] | ZS8 | ETICS fenol 80 mm + silikon, detaily ostění 2-8 np | m2 | 24,21 | 3
| Uchazeč: |  |  |  |  | IČ: | [18 empty] | ZS9 | ETICS MW 80 mm + silikon, detaily ostění 9-13 np | m2 | 33,18 | 3
DIČ:
| Projektant: |  |  |  |  | IČ:
|  | Atris, s.r.o. |  |  |  | DIČ:
Poznámka:
| Cena bez DPH | [5 empty] | 0
|  |  | Základ daně |  |  | Sazba daně | Výše daně
| DPH | základní | 0 |  |  | 21% | 0
|  | snížená | 0 |  |  | 15% | 0
|  | zákl. přenesená | 0 |  |  | 21% | 0
|  | sníž. přenesená | 0 |  |  | 15% | 0
|  | nulová | 0 |  |  | 0% | 0
| Cena s DPH |  |  | v | CZK |  | 0
REKAPITULACE ČLENĚNÍ SOUPISU PRACÍ
Stavba:
Úspora energií v bytových domech Malý Koloredov, č.p. 811
Objekt:
001 - Hlavní aktivity projektu - způsobilé výdaje
Místo: |  |  | Frýdek - Místek |  |  | Datum: | 23.6.2016
Zadavatel: | [5 empty] | Projektant: | Atris, s.r.o.
Uchazeč:
Kód dílu - Popis | [6 empty] | Cena celkem [CZK]
Náklady soupisu celkem | [6 empty] | 0 | [12 empty] | -1
| HSV - Práce a dodávky HSV | [5 empty] | 0
| 3 - Svislé a kompletní konstrukce | [5 empty] | 0
| 4 - Vodorovné konstrukce | [5 empty] | 0
| 6 - Úpravy povrchu, podlahy, osazení | [5 empty] | 0
| 9 - Ostatní konstrukce a práce, bourání | [5 empty] | 0
| 91 - Doplňující konstrukce a práce pozemních komunikací, letišť a ploch | [5 empty] | 0
| 94 - Lešení a stavební výtahy | [5 empty] | 0
| 96 - Bourání konstrukcí | [5 empty] | 0
| 97 - Prorážení otvorů a ostatní bourací práce | [5 empty] | 0
| 99 - Přesun hmot | [5 empty] | 0
| 997 - Přesun sutě | [5 empty] | 0
| PSV - Práce a dodávky PSV | [5 empty] | 0
| 712 - Povlakové krytiny | [5 empty] | 0
| 713 - Izolace tepelné | [5 empty] | 0
| 721 - Zdravotechnika - vnitřní kanalizace | [5 empty] | 0
| 762 - Konstrukce tesařské | [5 empty] | 0
| 764 - Konstrukce klempířské | [5 empty] | 0
| 766 - Konstrukce truhlářské | [5 empty] | 0
| 767 - Konstrukce zámečnické | [5 empty] | 0
| 771 - Podlahy z dlaždic | [5 empty] | 0
SOUPIS PRACÍ
Stavba:
Úspora energií v bytových domech Malý Koloredov, č.p. 811
Objekt:
001 - Hlavní aktivity projektu - způsobilé výdaje
Místo: |  |  | Frýdek - Místek |  |  | Datum: | 23.6.2016
Zadavatel: | [5 empty] | Projektant: | Atris, s.r.o.
Uchazeč:
PČ | Typ | Kód | Popis | MJ | Množství | J.cena [CZK] | Cena celkem [CZK] | Cenová soustava |  | Poznámka | DPH | J. Nh [h] | Nh celkem [h] | J. hmotnost [t] | Hmotnost celkem [t] | J. suť [t] | Suť Celkem [t]
Náklady soupisu celkem | [6 empty] | 0 | [5 empty] | 0 |  | 727.006 |  | 439.9568 |  | D | -1 | [15 empty] | 0
| D | HSV | Práce a dodávky HSV |  |  |  | 0 | [5 empty] | 0 |  | 683.3277 |  | 386.1118 | 1 | D | 0 |  |  |  | ROZPOCET | [11 empty] | 0
| D | 3 | Svislé a kompletní konstrukce |  |  |  | 0 | [5 empty] | 0 |  | 15.601 |  | 0 | 1 | D | 1 |  |  |  | ROZPOCET | [11 empty] | 0
1 | K | 342291112 | Ukotvení příček montážní polyuretanovou pěnou tl příčky přes 100 mm | m | 79.2 |  | 0 | CS ÚRS 2016 01 |  |  | snížená |  | 0 | 0.00012 | 0.009504 | 0 | 0 | 4 | K | 2 |  |  |  | ROZPOCET | [5 empty] | 0 | 0 | 0 | 0 | 0 | 2 | 0 | 4 | -87143180
| VV |  | "viz D.1.1.b)11-13 PŮDORYS 2.NP-12.NP - NOVÝ STAV | [15 empty] | VV | 2 | 1 | True | 0 | ROZPOCET
| VV |  | "střední dozdívka" (0,3+0,3+0,3)*7*11 |  | 69.3 | [13 empty] | VV | 2 | 2 | True | 0 | ROZPOCET
| VV |  | "krajní dozdívka" (0,3+0,15)*2*11 |  | 9.9 | [13 empty] | VV | 2 | 2 | True | 0 | ROZPOCET
| VV |  | Součet |  | 79.2 | [13 empty] | VV | 2 | 4 | True | 1 | ROZPOCET
2 | K | 342291131 | Ukotvení příček k betonovým konstrukcím plochými kotvami | m | 702.625 |  | 0 | CS ÚRS 2016 01 |  |  | snížená |  | 0 | 0.0002 | 0.14053 | 0 | 0 | 4 | K | 2 |  |  |  | ROZPOCET | [5 empty] | 0 | 0 | 0 | 0 | 0 | 2 | 0 | 4 | -1266161987
| VV |  | "viz D.1.1.b)11-13 PŮDORYS 2.NP-12.NP - NOVÝ STAV | [15 empty] | VV | 2 | 1 | True | 0 | ROZPOCET
| VV |  | "střední dozdívka" 2,555*3*7*11 |  | 590.205 | [13 empty] | VV | 2 | 2 | True | 0 | ROZPOCET
| VV |  | "krajní dozdívka" 2,555*2*2*11 |  | 112.42 | [13 empty] | VV | 2 | 2 | True | 0 | ROZPOCET
| VV |  | Součet |  | 702.625 | [13 empty] | VV | 2 | 4 | True | 1 | ROZPOCET
3 | K | 346272114 | Přizdívky ochranné tl 125 mm z pórobetonových přesných příčkovek objemové hmotnosti 500 kg/m3 | m2 | 67.453 |  | 0 | CS ÚRS 2016 01 |  |  | snížená |  | 0 | 0.09057 | 6.1092 | 0 | 0 | 4 | K | 2 |  |  |  | ROZPOCET | [5 empty] | 0 | 0 | 0 | 0 | 0 | 2 | 0 | 4 | -1461615442
| VV |  | "viz D.1.1.b)11-13 PŮDORYS 2.NP-12.NP - NOVÝ STAV | [15 empty] | VV | 2 | 1 | True | 0 | ROZPOCET
| VV |  | "střední dozdívka" 0,3*2,555*7*11 |  | 59.021 | [13 empty] | VV | 2 | 2 | True | 0 | ROZPOCET
| VV |  | "krajní dozdívka" 0,15*2,555*2*11 |  | 8.432 | [13 empty] | VV | 2 | 2 | True | 0 | ROZPOCET
| VV |  | Součet |  | 67.453 | [13 empty] | VV | 2 | 4 | True | 1 | ROZPOCET
4 | K | 346272115 | Přizdívky ochranné tl 150 mm z pórobetonových přesných příčkovek objemové hmotnosti 500 kg/m3 | m2 | 86.163 |  | 0 | CS ÚRS 2016 01 |  |  | snížená |  | 0 | 0.10842 | 9.3418 | 0 | 0 | 4 | K | 2 |  |  |  | ROZPOCET | [5 empty] | 0 | 0 | 0 | 0 | 0 | 2 | 0 | 4 | -1147780635
| VV |  | "viz D.1.1.b)11-13 PŮDORYS 2.NP-12.NP - NOVÝ STAV | [15 empty] | VV | 2 | 1 | True | 0 | ROZPOCET
| VV |  | "střední dozdívka" 0,3*1,5*2*7*11 |  | 69.3 | [13 empty] | VV | 2 | 2 | True | 0 | ROZPOCET
| VV |  | "krajní dozdívka" 0,3*2,555*1*2*11 |  | 16.863 | [13 empty] | VV | 2 | 2 | True | 0 | ROZPOCET
| VV |  | Součet |  | 86.163 | [13 empty] | VV | 2 | 4 | True | 1 | ROZPOCET
| D | 4 | Vodorovné konstrukce |  |  |  | 0 | [5 empty] | 0 |  | 0.47061 |  | 0 | 1 | D | 1 |  |  |  | ROZPOCET | [11 empty] | 0
5 | K | 411354175 | Zřízení podpěrné konstrukce stropů v do 4 m pro zatížení do 20 kPa | m2 | 63 |  | 0 | CS ÚRS 2016 01 |  |  | snížená |  | 0 | 0.00747 | 0.47061 | 0 | 0 | 4 | K | 2 |  |  |  | ROZPOCET | [5 empty] | 0 | 0 | 0 | 0 | 0 | 2 | 0 | 4 | -1738218216
| VV |  | "podepření stropů přístaveb pod lešením | [15 empty] | VV | 2 | 1 | True | 0 | ROZPOCET
| VV |  | "viz D.1.1.b)10 PŮDORYS 1.NP - NOVÝ STAV | [15 empty] | VV | 2 | 1 | True | 0 | ROZPOCET
| VV |  | (11,0+10,0)*2,0 |  | 42 | [13 empty] | VV | 2 | 2 | True | 0 | ROZPOCET
| VV |  | 10,5*2,0 |  | 21 | [13 empty] | VV | 2 | 2 | True | 0 | ROZPOCET
| VV |  | Součet |  | 63 | [13 empty] | VV | 2 | 4 | True | 1 | ROZPOCET
6 | K | 411354176 | Odstranění podpěrné konstrukce stropů v do 4 m pro zatížení do 20 kPa | m2 | 63 |  | 0 | CS ÚRS 2016 01 |  |  | snížená |  | 0 | 0 | 0 | 0 | 0 | 4 | K | 2 |  |  |  | ROZPOCET | [5 empty] | 0 | 0 | 0 | 0 | 0 | 2 | 0 | 4 | -525184174
| VV |  | "viz zřízení" 63 |  | 63 | [13 empty] | VV | 2 | 2 | True | 1 | ROZPOCET
| D | 6 | Úpravy povrchu, podlahy, osazení |  |  |  | 0 | [5 empty] | 0 |  | 665.7956 |  | 0 | 1 | D | 1 |  |  |  | ROZPOCET | [11 empty] | 0
7 | K | 612142001 | Potažení vnitřních stěn sklovláknitým pletivem vtlačeným do tenkovrstvé hmoty | m2 | 1101.537 |  | 0 | CS ÚRS 2016 01 |  |  | snížená |  | 0 | 0.00489 | 5.3865 | 0 | 0 | 4 | K | 2 |  |  |  | ROZPOCET | [5 empty] | 0 | 0 | 0 | 0 | 0 | 2 | 0 | 4 | -1979545173
| VV |  | "viz D.1.1.a) Technická zpráva | [15 empty] | VV | 2 | 1 | True | 0 | ROZPOCET
| VV |  | "přeštukování stěn kolem měněných oken v místnostech, kde převládá v ploše výplň okna | [15 empty] | VV | 2 | 1 | True | 0 | ROZPOCET
| VV |  | "doplnění ostění o parapetní zdivo" | [15 empty] | VV | 2 | 1 | True | 0 | ROZPOCET
| VV |  | "1np" (23,4+28,5)*0,925 |  | 48.008 | [13 empty] | VV | 2 | 2 | True | 0 | ROZPOCET
| VV |  | "2np" (28,65+23,4+28,8+23,1)*0,925 |  | 96.154 | [13 empty] | VV | 2 | 2 | True | 0 | ROZPOCET
| VV |  | "3np-12np" (28,5+23,4+28,5+23,1)*0,925*10 |  | 957.375 | [13 empty] | VV | 2 | 2 | True | 0 | ROZPOCET
| VV |  | Součet |  | 1101.537 | [13 empty] | VV | 2 | 4 | True | 1 | ROZPOCET
8 | K | 612311131 | Potažení vnitřních stěn vápenným štukem tloušťky do 3 mm | m2 | 1101.537 |  | 0 | CS ÚRS 2016 01 |  |  | snížená |  | 0 | 0.003 | 3.3046 | 0 | 0 | 4 | K | 2 |  |  |  | ROZPOCET | [5 empty] | 0 | 0 | 0 | 0 | 0 | 2 | 0 | 4 | -495345390
| VV |  | "viz D.1.1.a) Technická zpráva | [15 empty] | VV | 2 | 1 | True | 0 | ROZPOCET
| VV |  | "přeštukování stěn kolem měněných oken v místnostech, kde převládá v ploše výplň okna | [15 empty] | VV | 2 | 1 | True | 0 | ROZPOCET
| VV |  | "doplnění ostění o parapetní zdivo" | [15 empty] | VV | 2 | 1 | True | 0 | ROZPOCET
| VV |  | "1np" (23,4+28,5)*0,925 |  | 48.008 | [13 empty] | VV | 2 | 2 | True | 0 | ROZPOCET
| VV |  | "2np" (28,65+23,4+28,8+23,1)*0,925 |  | 96.154 | [13 empty] | VV | 2 | 2 | True | 0 | ROZPOCET
| VV |  | "3np-12np" (28,5+23,4+28,5+23,1)*0,925*10 |  | 957.375 | [13 empty] | VV | 2 | 2 | True | 0 | ROZPOCET
| VV |  | Součet |  | 1101.537 | [13 empty] | VV | 2 | 4 | True | 1 | ROZPOCET
9 | K | 612325302 | Vápenocementová štuková omítka ostění nebo nadpraží | m2 | 1859.742 |  | 0 | CS ÚRS 2016 01 |  |  | snížená |  | 0 | 0.03358 | 62.4501 | 0 | 0 | 4 | K | 2 |  |  |  | ROZPOCET | [5 empty] | 0 | 0 | 0 | 0 | 0 | 2 | 0 | 4 | -1944792422
| VV |  | "viz D.1.1.b)21 VÝPIS PRVKŮ | [15 empty] | VV | 2 | 1 | True | 0 | ROZPOCET
| VV |  | "okna O01-O05" (3,0*88+0,9*63+2,4*63+0,9*63+2,4*63+0,6*21+0,9*21+1,5*22)*(0,3+0,3+0,3) |  | 669.87 | [13 empty] | VV | 2 | 2 | True | 0 | ROZPOCET
| VV |  | "okna O06-O10" (1,97*1+1,87*1+1,2*1+1,5*11+0,5*1)*(0,3+0,3+0,3) |  | 19.836 | [13 empty] | VV | 2 | 2 | True | 0 | ROZPOCET
| VV |  | "okna O11-O15" (1,5*8+1,2*10+0,85*1+1,5*13+1,5*13)*(0,3+0,3+0,3) |  | 57.465 | [13 empty] | VV | 2 | 2 | True | 0 | ROZPOCET
| VV |  | "okna O16-O19" (0,85*1+1,2*10+2,7*88+1,5*1)*(0,3+0,3+0,3) |  | 226.755 | [13 empty] | VV | 2 | 2 | True | 0 | ROZPOCET
| VV |  | "dveře D01-D03" (1,6*1+1,05*1+0,9*1)*(0,3+0,15+0,15+0,3) |  | 3.195 | [13 empty] | VV | 2 | 2 | True | 0 | ROZPOCET
| VV |  | Mezisoučet "nadpraží a parapet |  | 977.121 | [13 empty] | VV | 2 | 3 | True | 0 | ROZPOCET
| VV |  | "okna O01-O05" (1,45*88+2,375*63+2,375*63+2,375*21+2,4*22)*2*(0,3+0,3) |  | 635.43 | [13 empty] | VV | 2 | 2 | True | 0 | ROZPOCET
| VV |  | "okna O06-O10" (1,65*1+1,65*1+0,575*1+0,525*11+0,5*1)*2*(0,3+0,3) |  | 12.18 | [13 empty] | VV | 2 | 2 | True | 0 | ROZPOCET
| VV |  | "okna O11-O15" (0,525*8+0,55*10+1,3*1+1,45*13+1,425*13)*2*(0,3+0,3) |  | 58.05 | [13 empty] | VV | 2 | 2 | True | 0 | ROZPOCET
| VV |  | "okna O16-O19" (1,2*1+0,9*10+1,45*88+0,525*1)*2*(0,3+0,3) |  | 165.99 | [13 empty] | VV | 2 | 2 | True | 0 | ROZPOCET
| VV |  | "dveře D01-D03" (2,125*1+2,0*1+1,97*1)*2*(0,3+0,15+0,15+0,3) |  | 10.971 | [13 empty] | VV | 2 | 2 | True | 0 | ROZPOCET
| VV |  | Mezisoučet "ostění (bez spoje balkonových oken s dveřmi) |  | 882.621 | [13 empty] | VV | 2 | 3 | True | 0 | ROZPOCET
| VV |  | Součet |  | 1859.742 | [13 empty] | VV | 2 | 4 | True | 1 | ROZPOCET
10 | K | 612335111 | Cementová hladká omítka rýh ve stěnách šířky do 150 mm | m2 | 1.405 |  | 0 | CS ÚRS 2016 01 |  |  | snížená |  | 0 | 0.0474 | 0.066597 | 0 | 0 | 4 | K | 2 |  |  |  | ROZPOCET | [5 empty] | 0 | 0 | 0 | 0 | 0 | 2 | 0 | 4 | 1500936645
| VV |  | "viz D.1.1.b)01 PŮDORYS 1.NP - BOURACÍ PRÁCE | [15 empty] | VV | 2 | 1 | True | 0 | ROZPOCET
| VV |  | "leg 03" (0,45+9,9+3,7)*0,1 |  | 1.405 | [13 empty] | VV | 2 | 2 | True | 1 | ROZPOCET
11 | K | 613142001 | Potažení vnitřních pilířů nebo sloupů sklovláknitým pletivem vtlačeným do tenkovrstvé hmoty | m2 | 1859.742 |  | 0 | CS ÚRS 2016 01 |  |  | snížená |  | 0 | 0.00498 | 9.2615 | 0 | 0 | 4 | K | 2 |  |  |  | ROZPOCET | [5 empty] | 0 | 0 | 0 | 0 | 0 | 2 | 0 | 4 | 308047654
| VV |  | "viz D.1.1.b)21 VÝPIS PRVKŮ | [15 empty] | VV | 2 | 1 | True | 0 | ROZPOCET
| VV |  | "okna O01-O05" (3,0*88+0,9*63+2,4*63+0,9*63+2,4*63+0,6*21+0,9*21+1,5*22)*(0,3+0,3+0,3) |  | 669.87 | [13 empty] | VV | 2 | 2 | True | 0 | ROZPOCET
| VV |  | "okna O06-O10" (1,97*1+1,87*1+1,2*1+1,5*11+0,5*1)*(0,3+0,3+0,3) |  | 19.836 | [13 empty] | VV | 2 | 2 | True | 0 | ROZPOCET
| VV |  | "okna O11-O15" (1,5*8+1,2*10+0,85*1+1,5*13+1,5*13)*(0,3+0,3+0,3) |  | 57.465 | [13 empty] | VV | 2 | 2 | True | 0 | ROZPOCET
| VV |  | "okna O16-O19" (0,85*1+1,2*10+2,7*88+1,5*1)*(0,3+0,3+0,3) |  | 226.755 | [13 empty] | VV | 2 | 2 | True | 0 | ROZPOCET
| VV |  | "dveře D01-D03" (1,6*1+1,05*1+0,9*1)*(0,3+0,15+0,15+0,3) |  | 3.195 | [13 empty] | VV | 2 | 2 | True | 0 | ROZPOCET
| VV |  | Mezisoučet "nadpraží a parapet |  | 977.121 | [13 empty] | VV | 2 | 3 | True | 0 | ROZPOCET
| VV |  | "okna O01-O05" (1,45*88+2,375*63+2,375*63+2,375*21+2,4*22)*2*(0,3+0,3) |  | 635.43 | [13 empty] | VV | 2 | 2 | True | 0 | ROZPOCET
| VV |  | "okna O06-O10" (1,65*1+1,65*1+0,575*1+0,525*11+0,5*1)*2*(0,3+0,3) |  | 12.18 | [13 empty] | VV | 2 | 2 | True | 0 | ROZPOCET
| VV |  | "okna O11-O15" (0,525*8+0,55*10+1,3*1+1,45*13+1,425*13)*2*(0,3+0,3) |  | 58.05 | [13 empty] | VV | 2 | 2 | True | 0 | ROZPOCET
| VV |  | "okna O16-O19" (1,2*1+0,9*10+1,45*88+0,525*1)*2*(0,3+0,3) |  | 165.99 | [13 empty] | VV | 2 | 2 | True | 0 | ROZPOCET
| VV |  | "dveře D01-D03" (2,125*1+2,0*1+1,97*1)*2*(0,3+0,15+0,15+0,3) |  | 10.971 | [13 empty] | VV | 2 | 2 | True | 0 | ROZPOCET
| VV |  | Mezisoučet "ostění (bez spoje balkonových oken s dveřmi) |  | 882.621 | [13 empty] | VV | 2 | 3 | True | 0 | ROZPOCET
| VV |  | Součet |  | 1859.742 | [13 empty] | VV | 2 | 4 | True | 1 | ROZPOCET
12 | K | 619991001 | Zakrytí podlah fólií přilepenou lepící páskou | m2 | 12205 |  | 0 | CS ÚRS 2016 01 |  |  | snížená |  | 0 | 0.00012 | 1.4646 | 0 | 0 | 4 | K | 2 |  |  |  | ROZPOCET | [5 empty] | 0 | 0 | 0 | 0 | 0 | 2 | 0 | 4 | 91761015
| VV |  | "zastavěná plocha podlaží odměřena z výkresů | [15 empty] | VV | 2 | 1 | True | 0 | ROZPOCET
| VV |  | "viz D.1.1.b)10 PŮDORYS 1.NP - NOVÝ STAV" 1260 |  | 1260 | [13 empty] | VV | 2 | 2 | True | 0 | ROZPOCET
| VV |  | "viz D.1.1.b)11 PŮDORYS 2.NP - NOVÝ STAV" 970 |  | 970 | [13 empty] | VV | 2 | 2 | True | 0 | ROZPOCET
| VV |  | "viz D.1.1.b)12 PŮDORYS 3.-8.NP - NOVÝ STAV" 970*6 |  | 5820 | [13 empty] | VV | 2 | 2 | True | 0 | ROZPOCET
| VV |  | "viz D.1.1.b)13 PŮDORYS 9.-12.NP - NOVÝ STAV" 970*4 |  | 3880 | [13 empty] | VV | 2 | 2 | True | 0 | ROZPOCET
| VV |  | "viz D.1.1.b)14 PŮDORYS 13.NP - NOVÝ STAV" 275 |  | 275 | [13 empty] | VV | 2 | 2 | True | 0 | ROZPOCET
| VV |  | Součet |  | 12205 | [13 empty] | VV | 2 | 4 | True | 1 | ROZPOCET
13 | K | 621131121 | Penetrace akrylát-silikon vnějších podhledů nanášená ručně | m2 | 801.133 |  | 0 | CS ÚRS 2016 01 |  |  | snížená |  | 0 | 0.00026 | 0.20829 | 0 | 0 | 4 | K | 2 |  |  |  | ROZPOCET | [5 empty] | 0 | 0 | 0 | 0 | 0 | 2 | 0 | 4 | 1843397547
| VV |  | "viz D.1.1.b)10-14 PŮDORYS 1.NP-13.NP - NOVÝ STAV | [15 empty] | VV | 2 | 1 | True | 0 | ROZPOCET
| VV |  | "viz D.1.1.b)15 PŮDORYS STŘEŠNÍHO PLÁŠTĚ - NOVÝ STAV | [15 empty] | VV | 2 | 1 | True | 0 | ROZPOCET
| VV |  | "viz D.1.1.b)22 SKLADBY POVRCHŮ | [15 empty] | VV | 2 | 1 | True | 0 | ROZPOCET
| VV |  | "viz D.1.1.b)23 POHLEDY NOVÝ STAV - BAREVNÉ ŘEŠENÍ | [15 empty] | VV | 2 | 1 | True | 0 | ROZPOCET
| VV |  | "ETICS MW 50 mm + silikon, podhledy a atiky 2-14 np" ZS7 |  | 801.133 | [13 empty] | VV | 2 | 2 | True | 1 | ROZPOCET
14 | K | 621135001 | Vyrovnání podkladu vnějších podhledů maltou vápenocementovou tl do 10 mm | m2 | 801.133 |  | 0 | CS ÚRS 2016 01 |  |  | snížená |  | 0 | 0.02048 | 16.4072 | 0 | 0 | 4 | K | 2 |  |  |  | ROZPOCET | [5 empty] | 0 | 0 | 0 | 0 | 0 | 2 | 0 | 4 | 1668481907
| VV |  | "nad normovou nerovnost | [15 empty] | VV | 2 | 1 | True | 0 | ROZPOCET
| VV |  | "viz D.1.1.b)10-14 PŮDORYS 1.NP-13.NP - NOVÝ STAV | [15 empty] | VV | 2 | 1 | True | 0 | ROZPOCET
| VV |  | "viz D.1.1.b)15 PŮDORYS STŘEŠNÍHO PLÁŠTĚ - NOVÝ STAV | [15 empty] | VV | 2 | 1 | True | 0 | ROZPOCET
| VV |  | "viz D.1.1.b)22 SKLADBY POVRCHŮ | [15 empty] | VV | 2 | 1 | True | 0 | ROZPOCET
| VV |  | "viz D.1.1.b)23 POHLEDY NOVÝ STAV - BAREVNÉ ŘEŠENÍ | [15 empty] | VV | 2 | 1 | True | 0 | ROZPOCET
| VV |  | "ETICS MW 50 mm + silikon, podhledy a atiky 2-14 np" ZS7 |  | 801.133 | [13 empty] | VV | 2 | 2 | True | 1 | ROZPOCET
15 | K | 621135091 | Příplatek k vyrovnání vnějších podhledů maltou vápenocementovou za každých dalších 5 mm tl | m2 | 1602.266 |  | 0 | CS ÚRS 2016 01 |  |  | snížená |  | 0 | 0.0079 | 12.6579 | 0 | 0 | 4 | K | 2 |  |  |  | ROZPOCET | [5 empty] | 0 | 0 | 0 | 0 | 0 | 2 | 0 | 4 | -124453610
| VV |  | "nad normovou nerovnost | [15 empty] | VV | 2 | 1 | True | 0 | ROZPOCET
| VV |  | "viz D.1.1.b)10-14 PŮDORYS 1.NP-13.NP - NOVÝ STAV | [15 empty] | VV | 2 | 1 | True | 0 | ROZPOCET
| VV |  | "viz D.1.1.b)15 PŮDORYS STŘEŠNÍHO PLÁŠTĚ - NOVÝ STAV | [15 empty] | VV | 2 | 1 | True | 0 | ROZPOCET
| VV |  | "viz D.1.1.b)22 SKLADBY POVRCHŮ | [15 empty] | VV | 2 | 1 | True | 0 | ROZPOCET
| VV |  | "viz D.1.1.b)23 POHLEDY NOVÝ STAV - BAREVNÉ ŘEŠENÍ | [15 empty] | VV | 2 | 1 | True | 0 | ROZPOCET
| VV |  | "ETICS MW 50 mm + silikon, podhledy a atiky 2-14 np" ZS7*2 |  | 1602.266 | [13 empty] | VV | 2 | 2 | True | 1 | ROZPOCET
16 | K | 621221111 | Montáž kontaktního zateplení vnějších podhledů z minerální vlny tl do 80 mm, hmoždinky s kovovým trnem 10-12 ks/m2 | m2 | 801.133 |  | 0 | CS ÚRS 2016 01 |  |  | snížená |  | 0 | 0.01137 | 9.1089 | 0 | 0 | 4 | K | 2 |  |  |  | ROZPOCET | [5 empty] | 0 | 0 | 0 | 0 | 0 | 2 | 0 | 4 | -652034890
| VV |  | "viz D.1.1.b)23 POHLEDY NOVÝ STAV - BAREVNÉ ŘEŠENÍ | [15 empty] | VV | 2 | 1 | True | 0 | ROZPOCET
| VV |  | "podhledy lodžií" ZS7 |  | 801.133 | [13 empty] | VV | 2 | 2 | True | 1 | ROZPOCET
17 | M | 631515190 | deska minerální izolační tl. 50 mm | m2 | 921.303 |  | 0 | CS ÚRS 2016 01 |  |  | snížená |  | 0 | 0.0075 | 6.9098 | 0 | 0 | 8 | M | 2 |  |  |  | ROZPOCET | [5 empty] | 0 | 0 | 0 | 0 | 0 | 2 | 0 | 4 | 895492846
| VV |  | 801,133*1,15 'Přepočtené koeficientem množství |  | 921.303 | [13 empty] | VV | 2 | 2 | False | 1 | ROZPOCET
18 | K | 621325102 | Oprava vnější vápenné nebo vápenocementové hladké omítky složitosti 1 podhledů v rozsahu do 30% | m2 | 801.133 |  | 0 | CS ÚRS 2016 01 |  |  | snížená |  | 0 | 0.01146 | 9.181 | 0 | 0 | 4 | K | 2 |  |  |  | ROZPOCET | [5 empty] | 0 | 0 | 0 | 0 | 0 | 2 | 0 | 4 | 780883065
| VV |  | "viz D.1.1.b)10-14 PŮDORYS 1.NP-13.NP - NOVÝ STAV | [15 empty] | VV | 2 | 1 | True | 0 | ROZPOCET
| VV |  | "viz D.1.1.b)15 PŮDORYS STŘEŠNÍHO PLÁŠTĚ - NOVÝ STAV | [15 empty] | VV | 2 | 1 | True | 0 | ROZPOCET
| VV |  | "viz D.1.1.b)22 SKLADBY POVRCHŮ | [15 empty] | VV | 2 | 1 | True | 0 | ROZPOCET
| VV |  | "viz D.1.1.b)23 POHLEDY NOVÝ STAV - BAREVNÉ ŘEŠENÍ | [15 empty] | VV | 2 | 1 | True | 0 | ROZPOCET
| VV |  | "ETICS MW 50 mm + silikon, podhledy a atiky 2-14 np" ZS7 |  | 801.133 | [13 empty] | VV | 2 | 2 | True | 1 | ROZPOCET
19 | K | 621531021 | Tenkovrstvá silikonová zrnitá omítka tl. 2,0 mm včetně penetrace vnějších podhledů | m2 | 801.133 |  | 0 | CS ÚRS 2016 01 |  |  | snížená |  | 0 | 0.00348 | 2.7879 | 0 | 0 | 4 | K | 2 |  |  |  | ROZPOCET | [5 empty] | 0 | 0 | 0 | 0 | 0 | 2 | 0 | 4 | 2048392296
| VV |  | "viz D.1.1.b)10-14 PŮDORYS 1.NP-13.NP - NOVÝ STAV | [15 empty] | VV | 2 | 1 | True | 0 | ROZPOCET
| VV |  | "viz D.1.1.b)15 PŮDORYS STŘEŠNÍHO PLÁŠTĚ - NOVÝ STAV | [15 empty] | VV | 2 | 1 | True | 0 | ROZPOCET
| VV |  | "viz D.1.1.b)22 SKLADBY POVRCHŮ | [15 empty] | VV | 2 | 1 | True | 0 | ROZPOCET
| VV |  | "viz D.1.1.b)23 POHLEDY NOVÝ STAV - BAREVNÉ ŘEŠENÍ | [15 empty] | VV | 2 | 1 | True | 0 | ROZPOCET
| VV |  | "ETICS MW 50 mm + silikon, podhledy a atiky 2-14 np" ZS7 |  | 801.133 | [13 empty] | VV | 2 | 2 | True | 1 | ROZPOCET
20 | K | 622131121 | Penetrace akrylát-silikon vnějších stěn nanášená ručně | m2 | 7548.473 |  | 0 | CS ÚRS 2016 01 |  |  | snížená |  | 0 | 0.00026 | 1.9626 | 0 | 0 | 4 | K | 2 |  |  |  | ROZPOCET | [5 empty] | 0 | 0 | 0 | 0 | 0 | 2 | 0 | 4 | -387151140
| VV |  | "viz D.1.1.b)10-14 PŮDORYS 1.NP-13.NP - NOVÝ STAV | [15 empty] | VV | 2 | 1 | True | 0 | ROZPOCET
| VV |  | "viz D.1.1.b)15 PŮDORYS STŘEŠNÍHO PLÁŠTĚ - NOVÝ STAV | [15 empty] | VV | 2 | 1 | True | 0 | ROZPOCET
| VV |  | "viz D.1.1.b)22 SKLADBY POVRCHŮ | [15 empty] | VV | 2 | 1 | True | 0 | ROZPOCET
| VV |  | "viz D.1.1.b)23 POHLEDY NOVÝ STAV - BAREVNÉ ŘEŠENÍ | [15 empty] | VV | 2 | 1 | True | 0 | ROZPOCET
| VV |  | "ETICS EPS 160 mm + silikon, plocha do 8np" ZS1 |  | 2686.293 | [13 empty] | VV | 2 | 2 | True | 0 | ROZPOCET
| VV |  | "ETICS fenol 30 mm + silikon, ostění + nadpraží do 8np" ZS2 |  | 484.751 | [13 empty] | VV | 2 | 2 | True | 0 | ROZPOCET
| VV |  | "ETICS XPS 30 mm bez omítky, parapety do 8np" ZS3 |  | 194.683 | [13 empty] | VV | 2 | 2 | True | 0 | ROZPOCET
| VV |  | "ETICS MW 30 mm + silikon, ostění + nadpraží od 9np" ZS4 |  | 256.608 | [13 empty] | VV | 2 | 2 | True | 0 | ROZPOCET
| VV |  | "ETICS MW 30 mm bez omítky, parapet od 9np" ZS5 |  | 487.017 | [13 empty] | VV | 2 | 2 | True | 0 | ROZPOCET
| VV |  | "ETICS EPS 30 mm + silikon, boky žiletek 2-8 np" ZS6 |  | 530.53 | [13 empty] | VV | 2 | 2 | True | 0 | ROZPOCET
| VV |  | "ETICS MW 50 mm + silikon, podhledy a atiky 2-14 np" ZS7*0 |  | 0 | [13 empty] | VV | 2 | 2 | True | 0 | ROZPOCET
| VV |  | "ETICS fenol 80 mm + silikon, detaily ostění 2-8 np" ZS8 |  | 24.21 | [13 empty] | VV | 2 | 2 | True | 0 | ROZPOCET
| VV |  | "ETICS MW 80 mm + silikon, detaily ostění 9-13 np" ZS9 |  | 33.18 | [13 empty] | VV | 2 | 2 | True | 0 | ROZPOCET
| VV |  | "ETICS MW 160 mm + silikon, plocha 9-14 np" ZS10 |  | 1763.701 | [13 empty] | VV | 2 | 2 | True | 0 | ROZPOCET
| VV |  | "ETICS EPS 50 mm + silikon, čela žiletek 1-8 np" ZS11 |  | 198.56 | [13 empty] | VV | 2 | 2 | True | 0 | ROZPOCET
| VV |  | "ETICS XPS 160 mm + mozaika, sokl" ZS12 |  | 67.47 | [13 empty] | VV | 2 | 2 | True | 0 | ROZPOCET
| VV |  | "ETICS XPS 50 mm + mozaika, sokl vstup" ZS17 |  | 8.31 | [13 empty] | VV | 2 | 2 | True | 0 | ROZPOCET
| VV |  | "ETICS EPS 120 mm + silikon, lodžie 2-8 np" ZS20 |  | 420.27 | [13 empty] | VV | 2 | 2 | True | 0 | ROZPOCET
| VV |  | "ETICS MW 120 mm + silikon, lodžie 9-12 np" ZS21 |  | 253.32 | [13 empty] | VV | 2 | 2 | True | 0 | ROZPOCET
| VV |  | "Omítka silikon bez zateplení" OS1 |  | 42.57 | [13 empty] | VV | 2 | 2 | True | 0 | ROZPOCET
| VV |  | "vnitřní atika"97 |  | 97 | [13 empty] | VV | 2 | 2 | True | 0 | ROZPOCET
| VV |  | Mezisoučet "fasáda |  | 7548.473 | [13 empty] | VV | 2 | 3 | True | 0 | ROZPOCET
| VV |  | Součet |  | 7548.473 | [13 empty] | VV | 2 | 4 | True | 1 | ROZPOCET
21 | K | 622135001 | Vyrovnání podkladu vnějších stěn maltou vápenocementovou tl do 10 mm | m2 | 7548.473 |  | 0 | CS ÚRS 2016 01 |  |  | snížená |  | 0 | 0.02048 | 154.5927 | 0 | 0 | 4 | K | 2 |  |  |  | ROZPOCET | [5 empty] | 0 | 0 | 0 | 0 | 0 | 2 | 0 | 4 | -116783156
| VV |  | "nad normovou nerovnost | [15 empty] | VV | 2 | 1 | True | 0 | ROZPOCET
| VV |  | "viz D.1.1.b)10-14 PŮDORYS 1.NP-13.NP - NOVÝ STAV | [15 empty] | VV | 2 | 1 | True | 0 | ROZPOCET
| VV |  | "viz D.1.1.b)15 PŮDORYS STŘEŠNÍHO PLÁŠTĚ - NOVÝ STAV | [15 empty] | VV | 2 | 1 | True | 0 | ROZPOCET
| VV |  | "viz D.1.1.b)22 SKLADBY POVRCHŮ | [15 empty] | VV | 2 | 1 | True | 0 | ROZPOCET
| VV |  | "viz D.1.1.b)23 POHLEDY NOVÝ STAV - BAREVNÉ ŘEŠENÍ | [15 empty] | VV | 2 | 1 | True | 0 | ROZPOCET
| VV |  | "ETICS EPS 160 mm + silikon, plocha do 8np" ZS1 |  | 2686.293 | [13 empty] | VV | 2 | 2 | True | 0 | ROZPOCET
| VV |  | "ETICS fenol 30 mm + silikon, ostění + nadpraží do 8np" ZS2 |  | 484.751 | [13 empty] | VV | 2 | 2 | True | 0 | ROZPOCET
| VV |  | "ETICS XPS 30 mm bez omítky, parapety do 8np" ZS3 |  | 194.683 | [13 empty] | VV | 2 | 2 | True | 0 | ROZPOCET
| VV |  | "ETICS MW 30 mm + silikon, ostění + nadpraží od 9np" ZS4 |  | 256.608 | [13 empty] | VV | 2 | 2 | True | 0 | ROZPOCET
| VV |  | "ETICS MW 30 mm bez omítky, parapet od 9np" ZS5 |  | 487.017 | [13 empty] | VV | 2 | 2 | True | 0 | ROZPOCET
| VV |  | "ETICS EPS 30 mm + silikon, boky žiletek 2-8 np" ZS6 |  | 530.53 | [13 empty] | VV | 2 | 2 | True | 0 | ROZPOCET
| VV |  | "ETICS MW 50 mm + silikon, podhledy a atiky 2-14 np" ZS7*0 |  | 0 | [13 empty] | VV | 2 | 2 | True | 0 | ROZPOCET
| VV |  | "ETICS fenol 80 mm + silikon, detaily ostění 2-8 np" ZS8 |  | 24.21 | [13 empty] | VV | 2 | 2 | True | 0 | ROZPOCET
| VV |  | "ETICS MW 80 mm + silikon, detaily ostění 9-13 np" ZS9 |  | 33.18 | [13 empty] | VV | 2 | 2 | True | 0 | ROZPOCET
| VV |  | "ETICS MW 160 mm + silikon, plocha 9-14 np" ZS10 |  | 1763.701 | [13 empty] | VV | 2 | 2 | True | 0 | ROZPOCET
| VV |  | "ETICS EPS 50 mm + silikon, čela žiletek 1-8 np" ZS11 |  | 198.56 | [13 empty] | VV | 2 | 2 | True | 0 | ROZPOCET
| VV |  | "ETICS XPS 160 mm + mozaika, sokl" ZS12 |  | 67.47 | [13 empty] | VV | 2 | 2 | True | 0 | ROZPOCET
| VV |  | "ETICS XPS 50 mm + mozaika, sokl vstup" ZS17 |  | 8.31 | [13 empty] | VV | 2 | 2 | True | 0 | ROZPOCET
| VV |  | "ETICS EPS 120 mm + silikon, lodžie 2-8 np" ZS20 |  | 420.27 | [13 empty] | VV | 2 | 2 | True | 0 | ROZPOCET
| VV |  | "ETICS MW 120 mm + silikon, lodžie 9-12 np" ZS21 |  | 253.32 | [13 empty] | VV | 2 | 2 | True | 0 | ROZPOCET
| VV |  | "Omítka silikon bez zateplení" OS1 |  | 42.57 | [13 empty] | VV | 2 | 2 | True | 0 | ROZPOCET
| VV |  | "vnitřní atika"97 |  | 97 | [13 empty] | VV | 2 | 2 | True | 0 | ROZPOCET
| VV |  | Mezisoučet "fasáda |  | 7548.473 | [13 empty] | VV | 2 | 3 | True | 0 | ROZPOCET
| VV |  | Součet |  | 7548.473 | [13 empty] | VV | 2 | 4 | True | 1 | ROZPOCET
22 | K | 622135091 | Příplatek k vyrovnání vnějších stěn maltou vápenocementovou za každých dalších 5 mm tl | m2 | 15096.946 |  | 0 | CS ÚRS 2016 01 |  |  | snížená |  | 0 | 0.0079 | 119.2659 | 0 | 0 | 4 | K | 2 |  |  |  | ROZPOCET | [5 empty] | 0 | 0 | 0 | 0 | 0 | 2 | 0 | 4 | -992601049
| VV |  | "nad normovou nerovnost | [15 empty] | VV | 2 | 1 | True | 0 | ROZPOCET
| VV |  | "viz D.1.1.b)10-14 PŮDORYS 1.NP-13.NP - NOVÝ STAV | [15 empty] | VV | 2 | 1 | True | 0 | ROZPOCET
| VV |  | "viz D.1.1.b)15 PŮDORYS STŘEŠNÍHO PLÁŠTĚ - NOVÝ STAV | [15 empty] | VV | 2 | 1 | True | 0 | ROZPOCET
| VV |  | "viz D.1.1.b)22 SKLADBY POVRCHŮ | [15 empty] | VV | 2 | 1 | True | 0 | ROZPOCET
| VV |  | "viz D.1.1.b)23 POHLEDY NOVÝ STAV - BAREVNÉ ŘEŠENÍ | [15 empty] | VV | 2 | 1 | True | 0 | ROZPOCET
| VV |  | "ETICS EPS 160 mm + silikon, plocha do 8np" ZS1*2 |  | 5372.586 | [13 empty] | VV | 2 | 2 | True | 0 | ROZPOCET
| VV |  | "ETICS fenol 30 mm + silikon, ostění + nadpraží do 8np" ZS2*2 |  | 969.502 | [13 empty] | VV | 2 | 2 | True | 0 | ROZPOCET
| VV |  | "ETICS XPS 30 mm bez omítky, parapety do 8np" ZS3*2 |  | 389.366 | [13 empty] | VV | 2 | 2 | True | 0 | ROZPOCET
| VV |  | "ETICS MW 30 mm + silikon, ostění + nadpraží od 9np" ZS4*2 |  | 513.216 | [13 empty] | VV | 2 | 2 | True | 0 | ROZPOCET
| VV |  | "ETICS MW 30 mm bez omítky, parapet od 9np" ZS5*2 |  | 974.034 | [13 empty] | VV | 2 | 2 | True | 0 | ROZPOCET
| VV |  | "ETICS EPS 30 mm + silikon, boky žiletek 2-8 np" ZS6*2 |  | 1061.06 | [13 empty] | VV | 2 | 2 | True | 0 | ROZPOCET
| VV |  | "ETICS MW 50 mm + silikon, podhledy a atiky 2-14 np" ZS7*0 |  | 0 | [13 empty] | VV | 2 | 2 | True | 0 | ROZPOCET
| VV |  | "ETICS fenol 80 mm + silikon, detaily ostění 2-8 np" ZS8*2 |  | 48.42 | [13 empty] | VV | 2 | 2 | True | 0 | ROZPOCET
| VV |  | "ETICS MW 80 mm + silikon, detaily ostění 9-13 np" ZS9*2 |  | 66.36 | [13 empty] | VV | 2 | 2 | True | 0 | ROZPOCET
| VV |  | "ETICS MW 160 mm + silikon, plocha 9-14 np" ZS10*2 |  | 3527.402 | [13 empty] | VV | 2 | 2 | True | 0 | ROZPOCET
| VV |  | "ETICS EPS 50 mm + silikon, čela žiletek 1-8 np" ZS11*2 |  | 397.12 | [13 empty] | VV | 2 | 2 | True | 0 | ROZPOCET
| VV |  | "ETICS XPS 160 mm + mozaika, sokl" ZS12*2 |  | 134.94 | [13 empty] | VV | 2 | 2 | True | 0 | ROZPOCET
| VV |  | "ETICS XPS 50 mm + mozaika, sokl vstup" ZS17*2 |  | 16.62 | [13 empty] | VV | 2 | 2 | True | 0 | ROZPOCET
| VV |  | "ETICS EPS 120 mm + silikon, lodžie 2-8 np" ZS20*2 |  | 840.54 | [13 empty] | VV | 2 | 2 | True | 0 | ROZPOCET
| VV |  | "ETICS MW 120 mm + silikon, lodžie 9-12 np" ZS21*2 |  | 506.64 | [13 empty] | VV | 2 | 2 | True | 0 | ROZPOCET
| VV |  | "Omítka silikon bez zateplení" OS1*2 |  | 85.14 | [13 empty] | VV | 2 | 2 | True | 0 | ROZPOCET
| VV |  | "vnitřní atika ZS14"97*2 |  | 194 | [13 empty] | VV | 2 | 2 | True | 0 | ROZPOCET
| VV |  | Mezisoučet "fasáda |  | 15096.946 | [13 empty] | VV | 2 | 3 | True | 0 | ROZPOCET
| VV |  | Součet |  | 15096.946 | [13 empty] | VV | 2 | 4 | True | 1 | ROZPOCET
23 | K | 622143001 | Montáž omítkových plastových nebo pozinkovaných soklových profilů | m | 236.4 |  | 0 | CS ÚRS 2016 01 |  |  | snížená |  | 0 | 2e-05 | 0.004728 | 0 | 0 | 4 | K | 2 |  |  |  | ROZPOCET | [5 empty] | 0 | 0 | 0 | 0 | 0 | 2 | 0 | 4 | -1723547126
| VV |  | "viz D.1.1.b)21 VÝPIS PRVKŮ | [15 empty] | VV | 2 | 1 | True | 0 | ROZPOCET
| VV |  | "K27" 208,4 |  | 208.4 | [13 empty] | VV | 2 | 2 | True | 0 | ROZPOCET
| VV |  | "K28" 28 |  | 28 | [13 empty] | VV | 2 | 2 | True | 0 | ROZPOCET
| VV |  | Součet |  | 236.4 | [13 empty] | VV | 2 | 4 | True | 1 | ROZPOCET
24 | M | 590516530 | lišta soklová Al s okapničkou, zakládací U 16 cm, 0,95/200 cm | m | 229.24 |  | 0 | CS ÚRS 2016 01 |  |  | snížená |  | 0 | 0.0006 | 0.13754 | 0 | 0 | 8 | M | 2 |  |  |  | ROZPOCET | [5 empty] | 0 | 0 | 0 | 0 | 0 | 2 | 0 | 4 | 776341047
| VV |  | "viz D.1.1.b)21 VÝPIS PRVKŮ | [15 empty] | VV | 2 | 1 | True | 0 | ROZPOCET
| VV |  | "K27" 208,4 |  | 208.4 | [13 empty] | VV | 2 | 2 | True | 1 | ROZPOCET
| VV |  | 208,4*1,1 'Přepočtené koeficientem množství |  | 229.24 | [13 empty] | VV | 2 | 2 | False | 1 | ROZPOCET
25 | M | 590516420 | lišta soklová Al s okapničkou, zakládací U 05 cm, 0,7/200 cm | m | 30.8 |  | 0 | CS ÚRS 2016 01 |  |  | snížená |  | 0 | 0.00022 | 0.006776 | 0 | 0 | 8 | M | 2 |  |  |  | ROZPOCET | [5 empty] | 0 | 0 | 0 | 0 | 0 | 2 | 0 | 4 | -678274640
| VV |  | "viz D.1.1.b)21 VÝPIS PRVKŮ | [15 empty] | VV | 2 | 1 | True | 0 | ROZPOCET
| VV |  | "K28" 28 |  | 28 | [13 empty] | VV | 2 | 2 | True | 1 | ROZPOCET
| VV |  | 28*1,1 'Přepočtené koeficientem množství |  | 30.8 | [13 empty] | VV | 2 | 2 | False | 1 | ROZPOCET
26 | K | 622143003 | Montáž omítkových plastových nebo pozinkovaných rohových profilů s tkaninou | m | 7232.81 |  | 0 | CS ÚRS 2016 01 |  |  | snížená |  | 0 | 0 | 0 | 0 | 0 | 4 | K | 2 |  |  |  | ROZPOCET | [5 empty] | 0 | 0 | 0 | 0 | 0 | 2 | 0 | 4 | -1932665475
27 | M | 590514800 | lišta rohová Al 10/10 cm s tkaninou bal. 2,5 m | m | 6234.096 |  | 0 | CS ÚRS 2015 01 |  |  | snížená |  | 0 | 3e-05 | 0.18702 | 0 | 0 | 8 | M | 2 |  |  |  | ROZPOCET | [5 empty] | 0 | 0 | 0 | 0 | 0 | 2 | 0 | 4 | 197187523
| VV |  | "viz D.1.1.b)21 VÝPIS PRVKŮ | [15 empty] | VV | 2 | 1 | True | 0 | ROZPOCET
| VV |  | "okna O01-O05" (3,0*88+0,9*63+2,4*63+0,9*63+2,4*63+0,6*21+0,9*21+1,5*22) |  | 744.3 | [13 empty] | VV | 2 | 2 | True | 0 | ROZPOCET
| VV |  | "okna O06-O10" (1,97*1+1,87*1+1,2*1+1,5*11+0,5*1) |  | 22.04 | [13 empty] | VV | 2 | 2 | True | 0 | ROZPOCET
| VV |  | "okna O11-O15" (1,5*8+1,2*10+0,85*1+1,5*13+1,5*13) |  | 63.85 | [13 empty] | VV | 2 | 2 | True | 0 | ROZPOCET
| VV |  | "okna O16-O19" (0,85*1+1,2*10+2,7*88+1,5*1) |  | 251.95 | [13 empty] | VV | 2 | 2 | True | 0 | ROZPOCET
| VV |  | "dveře D01-D03" (1,6*1+1,05*1+0,9*1)*2 |  | 7.1 | [13 empty] | VV | 2 | 2 | True | 0 | ROZPOCET
| VV |  | Mezisoučet "nadpraží vnitřní |  | 1089.24 | [13 empty] | VV | 2 | 3 | True | 0 | ROZPOCET
| VV |  | "okna O01-O05" (1,45*88+2,375*63+2,375*63+2,375*21+2,4*22)*2*2 |  | 2118.1 | [13 empty] | VV | 2 | 2 | True | 0 | ROZPOCET
| VV |  | "okna O06-O10" (1,65*1+1,65*1+0,575*1+0,525*11+0,5*1)*2*2 |  | 40.6 | [13 empty] | VV | 2 | 2 | True | 0 | ROZPOCET
| VV |  | "okna O11-O15" (0,525*8+0,55*10+1,3*1+1,45*13+1,425*13)*2*2 |  | 193.5 | [13 empty] | VV | 2 | 2 | True | 0 | ROZPOCET
| VV |  | "okna O16-O19" (1,2*1+0,9*10+1,45*88+0,525*1)*2*2 |  | 553.3 | [13 empty] | VV | 2 | 2 | True | 0 | ROZPOCET
| VV |  | "dveře D01-D03" (2,125*1+2,0*1+1,97*1)*2*2 |  | 24.38 | [13 empty] | VV | 2 | 2 | True | 0 | ROZPOCET
| VV |  | Mezisoučet "ostění (bez spoje balkonových oken s dveřmi) vnitřní a vnější |  | 2929.88 | [13 empty] | VV | 2 | 3 | True | 0 | ROZPOCET
| VV |  | "výkladce" 2,7*2*8+2,9*2*1+2,9*2*1 |  | 54.8 | [13 empty] | VV | 2 | 2 | True | 0 | ROZPOCET
| VV |  | "schodišťové stěny" 32,35*2+32,35*2+33,3*2+36,57*2 |  | 269.14 | [13 empty] | VV | 2 | 2 | True | 0 | ROZPOCET
| VV |  | "dveře" 2,15*2 |  | 4.3 | [13 empty] | VV | 2 | 2 | True | 0 | ROZPOCET
| VV |  | Mezisoučet " ostění stávající okna vnější |  | 328.24 | [13 empty] | VV | 2 | 3 | True | 0 | ROZPOCET
| VV |  | "rohy"360+32*30 |  | 1320 | [13 empty] | VV | 2 | 2 | True | 0 | ROZPOCET
| VV |  | Součet |  | 5667.36 | [13 empty] | VV | 2 | 4 | True | 1 | ROZPOCET
| VV |  | 5667,36*1,1 'Přepočtené koeficientem množství |  | 6234.096 | [13 empty] | VV | 2 | 2 | False | 1 | ROZPOCET
28 | M | 590515100 | profil okenní s okapnicí LTU plast 2,0 m | m | 1721.995 |  | 0 | CS ÚRS 2016 01 |  |  | snížená |  | 0 | 0.0003 | 0.5166 | 0 | 0 | 8 | M | 2 |  |  |  | ROZPOCET | [5 empty] | 0 | 0 | 0 | 0 | 0 | 2 | 0 | 4 | 251287579
| VV |  | "viz D.1.1.b)21 VÝPIS PRVKŮ | [15 empty] | VV | 2 | 1 | True | 0 | ROZPOCET
| VV |  | "K01-K10" 1,5*46+1,87*1+1,97*1+1,2*21+0,5*1+1,5*3+8,4*1+6,95*1+2,8*1+2,8*1 |  | 123.99 | [13 empty] | VV | 2 | 2 | True | 0 | ROZPOCET
| VV |  | "K11-K19" 3,3*6+1,75*1+2,1*1+2,4*126+0,6*21+2,7*88+3,0*88+1,26*1+0,85*2 |  | 843.21 | [13 empty] | VV | 2 | 2 | True | 0 | ROZPOCET
| VV |  | Mezisoučet "nové vnější parapety |  | 967.2 | [13 empty] | VV | 2 | 3 | True | 0 | ROZPOCET
| VV |  | "dveře D01-D03" (1,6*1+1,05*1+0,9*1) |  | 3.55 | [13 empty] | VV | 2 | 2 | True | 0 | ROZPOCET
| VV |  | "dveře" 1,5*1 |  | 1.5 | [13 empty] | VV | 2 | 2 | True | 0 | ROZPOCET
| VV |  | Mezisoučet "dveře |  | 5.05 | [13 empty] | VV | 2 | 3 | True | 0 | ROZPOCET
| VV |  | "lodžie"3,5*154+3,2*8+1,3*11*2 |  | 593.2 | [13 empty] | VV | 2 | 2 | True | 0 | ROZPOCET
| VV |  | Součet |  | 1565.45 | [13 empty] | VV | 2 | 4 | True | 1 | ROZPOCET
| VV |  | 1565,45*1,1 'Přepočtené koeficientem množství |  | 1721.995 | [13 empty] | VV | 2 | 2 | False | 1 | ROZPOCET
29 | K | 622143004 | Montáž omítkových samolepících začišťovacích profilů (APU lišt) | m | 5311.01 |  | 0 | CS ÚRS 2016 01 |  |  | snížená |  | 0 | 0 | 0 | 0 | 0 | 4 | K | 2 |  |  |  | ROZPOCET | [5 empty] | 0 | 0 | 0 | 0 | 0 | 2 | 0 | 4 | 1025002407
| VV |  | "viz D.1.1.b)21 VÝPIS PRVKŮ | [15 empty] | VV | 2 | 1 | True | 0 | ROZPOCET
| VV |  | "okna O01-O05" (3,0*88+0,9*63+2,4*63+0,9*63+2,4*63+0,6*21+0,9*21+1,5*22) |  | 744.3 | [13 empty] | VV | 2 | 2 | True | 0 | ROZPOCET
| VV |  | "okna O06-O10" (1,97*1+1,87*1+1,2*1+1,5*11+0,5*1) |  | 22.04 | [13 empty] | VV | 2 | 2 | True | 0 | ROZPOCET
| VV |  | "okna O11-O15" (1,5*8+1,2*10+0,85*1+1,5*13+1,5*13) |  | 63.85 | [13 empty] | VV | 2 | 2 | True | 0 | ROZPOCET
| VV |  | "okna O16-O19" (0,85*1+1,2*10+2,7*88+1,5*1) |  | 251.95 | [13 empty] | VV | 2 | 2 | True | 0 | ROZPOCET
| VV |  | "dveře D01-D03" (1,6*1+1,05*1+0,9*1) |  | 3.55 | [13 empty] | VV | 2 | 2 | True | 0 | ROZPOCET
| VV |  | Mezisoučet "nadpraží vnitřní |  | 1085.69 | [13 empty] | VV | 2 | 3 | True | 0 | ROZPOCET
| VV |  | "okna O01-O05" (1,45*88+2,375*63+2,375*63+2,375*21+2,4*22)*2*2 |  | 2118.1 | [13 empty] | VV | 2 | 2 | True | 0 | ROZPOCET
| VV |  | "okna O06-O10" (1,65*1+1,65*1+0,575*1+0,525*11+0,5*1)*2*2 |  | 40.6 | [13 empty] | VV | 2 | 2 | True | 0 | ROZPOCET
| VV |  | "okna O11-O15" (0,525*8+0,55*10+1,3*1+1,45*13+1,425*13)*2*2 |  | 193.5 | [13 empty] | VV | 2 | 2 | True | 0 | ROZPOCET
| VV |  | "okna O16-O19" (1,2*1+0,9*10+1,45*88+0,525*1)*2*2 |  | 553.3 | [13 empty] | VV | 2 | 2 | True | 0 | ROZPOCET
| VV |  | "dveře D01-D03" (2,125*1+2,0*1+1,97*1)*2*2 |  | 24.38 | [13 empty] | VV | 2 | 2 | True | 0 | ROZPOCET
| VV |  | Mezisoučet "ostění (bez spoje balkonových oken s dveřmi) vnitřní a vnější |  | 2929.88 | [13 empty] | VV | 2 | 3 | True | 0 | ROZPOCET
| VV |  | "výkladce" 2,7*2*8+2,9*2*1+2,9*2*1 |  | 54.8 | [13 empty] | VV | 2 | 2 | True | 0 | ROZPOCET
| VV |  | "schodišťové stěny" 32,35*2+32,35*2+33,3*2+36,57*2 |  | 269.14 | [13 empty] | VV | 2 | 2 | True | 0 | ROZPOCET
| VV |  | "dveře" 2,15*2 |  | 4.3 | [13 empty] | VV | 2 | 2 | True | 0 | ROZPOCET
| VV |  | Mezisoučet " ostění stávající okna vnější |  | 328.24 | [13 empty] | VV | 2 | 3 | True | 0 | ROZPOCET
| VV |  | "K01-K10" 1,5*46+1,87*1+1,97*1+1,2*21+0,5*1+1,5*3+8,4*1+6,95*1+2,8*1+2,8*1 |  | 123.99 | [13 empty] | VV | 2 | 2 | True | 0 | ROZPOCET
| VV |  | "K11-K19" 3,3*6+1,75*1+2,1*1+2,4*126+0,6*21+2,7*88+3,0*88+1,26*1+0,85*2 |  | 843.21 | [13 empty] | VV | 2 | 2 | True | 0 | ROZPOCET
| VV |  | Mezisoučet "nadpraží vnější viz nové vnější parapety |  | 967.2 | [13 empty] | VV | 2 | 3 | True | 0 | ROZPOCET
| VV |  | Součet |  | 5311.01 | [13 empty] | VV | 2 | 4 | True | 1 | ROZPOCET
30 | M | 590514760 | profil okenní začišťovací s tkaninou | m | 5842.111 |  | 0 | CS ÚRS 2016 01 |  |  | snížená |  | 0 | 4e-05 | 0.23368 | 0 | 0 | 8 | M | 2 |  |  |  | ROZPOCET | [5 empty] | 0 | 0 | 0 | 0 | 0 | 2 | 0 | 4 | -177932509
| P |  | Poznámka k položce: délka 2,4 m, přesah tkaniny 100 mm | [15 empty] | P | 2
| VV |  | 5311,01*1,1 'Přepočtené koeficientem množství |  | 5842.111 | [13 empty] | VV | 2 | 2 | False | 1 | ROZPOCET
31 | K | 622211001 | Montáž kontaktního zateplení vnějších stěn z polystyrénových desek tl do 40 mm | m2 | 194.683 |  | 0 | CS ÚRS 2016 01 |  |  | snížená |  | 0 | 0.00825 | 1.6061 | 0 | 0 | 4 | K | 2 |  |  |  | ROZPOCET | [5 empty] | 0 | 0 | 0 | 0 | 0 | 2 | 0 | 4 | -411963154
| VV |  | "viz D.1.1.b)23 POHLEDY NOVÝ STAV - BAREVNÉ ŘEŠENÍ | [15 empty] | VV | 2 | 1 | True | 0 | ROZPOCET
| VV |  | "parapety do 8np" ZS3 |  | 194.683 | [13 empty] | VV | 2 | 2 | True | 1 | ROZPOCET
32 | M | 283764150 | deska z extrudovaného polystyrénu XPS 30 mm | m2 | 223.885 |  | 0 | CS ÚRS 2016 01 |  |  | snížená |  | 0 | 0.0009 | 0.2015 | 0 | 0 | 8 | M | 2 |  |  |  | ROZPOCET | [5 empty] | 0 | 0 | 0 | 0 | 0 | 2 | 0 | 4 | 112770658
| P |  | Poznámka k položce: Pro ploché střechy, obrácené střechy, zelené střechy, podlahy, vnější stěny ve styku se zeminou. | [15 empty] | P | 2
| VV |  | 194,683*1,15 'Přepočtené koeficientem množství |  | 223.885 | [13 empty] | VV | 2 | 2 | False | 1 | ROZPOCET
33 | K | 622211001 | Montáž kontaktního zateplení vnějších stěn z polystyrénových desek tl do 40 mm | m2 | 530.53 |  | 0 | CS ÚRS 2016 01 |  |  | snížená |  | 0 | 0.00825 | 4.3769 | 0 | 0 | 4 | K | 2 |  |  |  | ROZPOCET | [5 empty] | 0 | 0 | 0 | 0 | 0 | 2 | 0 | 4 | 1800655829
| VV |  | "viz D.1.1.b)23 POHLEDY NOVÝ STAV - BAREVNÉ ŘEŠENÍ | [15 empty] | VV | 2 | 1 | True | 0 | ROZPOCET
| VV |  | "KZS EPS 30 mm" ZS6 |  | 530.53 | [13 empty] | VV | 2 | 2 | True | 1 | ROZPOCET
34 | M | 283759310 | deska fasádní polystyrénová EPS 70 F 1000 x 500 x 30 mm | m2 | 610.11 |  | 0 | CS ÚRS 2016 01 |  |  | snížená |  | 0 | 0.00051 | 0.31116 | 0 | 0 | 8 | M | 2 |  |  |  | ROZPOCET | [5 empty] | 0 | 0 | 0 | 0 | 0 | 2 | 0 | 4 | -1873378430
| P |  | Poznámka k položce: lambda=0,039 [W / m K] | [15 empty] | P | 2
| VV |  | 530,53*1,15 'Přepočtené koeficientem množství |  | 610.11 | [13 empty] | VV | 2 | 2 | False | 1 | ROZPOCET
35 | K | 622211001R | Montáž kontaktního zateplení vnějších stěn z fenolických desek tl do 40 mm | m2 | 484.751 |  | 0 |  |  |  | snížená |  | 0 | 0.00825 | 3.9992 | 0 | 0 | 4 | K | 2 |  |  |  | ROZPOCET | [5 empty] | 0 | 0 | 0 | 0 | 0 | 2 | 0 | 4 | -775303717
| VV |  | "viz D.1.1.b)23 POHLEDY NOVÝ STAV - BAREVNÉ ŘEŠENÍ | [15 empty] | VV | 2 | 1 | True | 0 | ROZPOCET
| VV |  | "ostění, nadpraží do 8np" ZS2 |  | 484.751 | [13 empty] | VV | 2 | 2 | True | 1 | ROZPOCET
36 | M | 283765230 | deska izolační s oboustranným rounem s rastrem PIR 030 1250 x 625 x 30 mm | m2 | 557.464 |  | 0 | CS ÚRS 2016 01 |  |  | snížená |  | 0 | 0.0009 | 0.50172 | 0 | 0 | 8 | M | 2 |  |  |  | ROZPOCET | [5 empty] | 0 | 0 | 0 | 0 | 0 | 2 | 0 | 4 | 935433341
| P |  | Poznámka k položce: Tepelný odpor Rmat (m2 K/W)=1,03 | [15 empty] | P | 2
| VV |  | 484,751*1,15 'Přepočtené koeficientem množství |  | 557.464 | [13 empty] | VV | 2 | 2 | False | 1 | ROZPOCET
37 | K | 622211011 | Montáž kontaktního zateplení vnějších stěn z polystyrénových desek tl do 80 mm | m2 | 8.31 |  | 0 | CS ÚRS 2016 01 |  |  | snížená |  | 0 | 0.00825 | 0.068558 | 0 | 0 | 4 | K | 2 |  |  |  | ROZPOCET | [5 empty] | 0 | 0 | 0 | 0 | 0 | 2 | 0 | 4 | 961248057
| VV |  | "viz D.1.1.b)23 POHLEDY NOVÝ STAV - BAREVNÉ ŘEŠENÍ | [15 empty] | VV | 2 | 1 | True | 0 | ROZPOCET
| VV |  | "sokl" ZS17 |  | 8.31 | [13 empty] | VV | 2 | 2 | True | 1 | ROZPOCET
38 | M | 283764170 | deska z extrudovaného polystyrénu XPS 50 mm | m2 | 9.557 |  | 0 | CS ÚRS 2016 01 |  |  | snížená |  | 0 | 0.0015 | 0.014336 | 0 | 0 | 8 | M | 2 |  |  |  | ROZPOCET | [5 empty] | 0 | 0 | 0 | 0 | 0 | 2 | 0 | 4 | 1960417937
| VV |  | 8,31*1,15 'Přepočtené koeficientem množství |  | 9.557 | [13 empty] | VV | 2 | 2 | False | 1 | ROZPOCET
39 | K | 622211011 | Montáž kontaktního zateplení vnějších stěn z polystyrénových desek tl do 80 mm | m2 | 198.56 |  | 0 | CS ÚRS 2016 01 |  |  | snížená |  | 0 | 0.00825 | 1.6381 | 0 | 0 | 4 | K | 2 |  |  |  | ROZPOCET | [5 empty] | 0 | 0 | 0 | 0 | 0 | 2 | 0 | 4 | 807025193
| VV |  | "viz D.1.1.b)23 POHLEDY NOVÝ STAV - BAREVNÉ ŘEŠENÍ | [15 empty] | VV | 2 | 1 | True | 0 | ROZPOCET
| VV |  | "čela žiletek do 8np" ZS11 |  | 198.56 | [13 empty] | VV | 2 | 2 | True | 1 | ROZPOCET
40 | M | 283759330 | deska fasádní polystyrénová EPS 70 F 1000 x 500 x 50 mm | m2 | 228.344 |  | 0 | CS ÚRS 2016 01 |  |  | snížená |  | 0 | 0.00085 | 0.19409 | 0 | 0 | 8 | M | 2 |  |  |  | ROZPOCET | [5 empty] | 0 | 0 | 0 | 0 | 0 | 2 | 0 | 4 | 2144725501
| P |  | Poznámka k položce: lambda=0,039 [W / m K] | [15 empty] | P | 2
| VV |  | 198,56*1,15 'Přepočtené koeficientem množství |  | 228.344 | [13 empty] | VV | 2 | 2 | False | 1 | ROZPOCET
41 | K | 622211011R | Montáž kontaktního zateplení vnějších stěn z fenolických desek tl do 80 mm | m2 | 24.21 |  | 0 |  |  |  | snížená |  | 0 | 0.00825 | 0.19973 | 0 | 0 | 4 | K | 2 |  |  |  | ROZPOCET | [5 empty] | 0 | 0 | 0 | 0 | 0 | 2 | 0 | 4 | -1697811943
| VV |  | "viz D.1.1.b)23 POHLEDY NOVÝ STAV - BAREVNÉ ŘEŠENÍ | [15 empty] | VV | 2 | 1 | True | 0 | ROZPOCET
| VV |  | "schodišťová stěna do 8np" ZS8 |  | 24.21 | [13 empty] | VV | 2 | 2 | True | 1 | ROZPOCET
42 | M | 283764960 | deska izolační kašírované skupina tepelné vodivosti 030 3750 x 1000 x 80 mm | m2 | 27.842 |  | 0 | CS ÚRS 2016 01 |  |  | snížená |  | 0 | 0.0064 | 0.17819 | 0 | 0 | 8 | M | 2 |  |  |  | ROZPOCET | [5 empty] | 0 | 0 | 0 | 0 | 0 | 2 | 0 | 4 | -241854754
| P |  | Poznámka k položce: Tepelný odpor Rmat (m2 K/W)=2,86 | [15 empty] | P | 2
| VV |  | 24,21*1,15 'Přepočtené koeficientem množství |  | 27.842 | [13 empty] | VV | 2 | 2 | False | 1 | ROZPOCET
43 | K | 622211021 | Montáž kontaktního zateplení vnějších stěn z polystyrénových desek tl do 120 mm | m2 | 420.27 |  | 0 | CS ÚRS 2016 01 |  |  | snížená |  | 0 | 0.00832 | 3.4966 | 0 | 0 | 4 | K | 2 |  |  |  | ROZPOCET | [5 empty] | 0 | 0 | 0 | 0 | 0 | 2 | 0 | 4 | 1441021266
| VV |  | "viz D.1.1.b)23 POHLEDY NOVÝ STAV - BAREVNÉ ŘEŠENÍ | [15 empty] | VV | 2 | 1 | True | 0 | ROZPOCET
| VV |  | "lodžie 2-8np" ZS20 |  | 420.27 | [13 empty] | VV | 2 | 2 | True | 1 | ROZPOCET
44 | M | 283759390 | deska fasádní polystyrénová EPS 70 F 1000 x 500 x 120 mm | m2 | 483.311 |  | 0 | CS ÚRS 2016 01 |  |  | snížená |  | 0 | 0.00204 | 0.98595 | 0 | 0 | 8 | M | 2 |  |  |  | ROZPOCET | [5 empty] | 0 | 0 | 0 | 0 | 0 | 2 | 0 | 4 | 2081099532
| P |  | Poznámka k položce: lambda=0,039 [W / m K] | [15 empty] | P | 2
| VV |  | 420,27*1,15 'Přepočtené koeficientem množství |  | 483.311 | [13 empty] | VV | 2 | 2 | False | 1 | ROZPOCET
45 | K | 622211031 | Montáž zateplení vnějších stěn z polystyrénových desek tl do 160 mm, hmoždinky s kovovým trnem, 10-12 ks /m2 | m2 | 135.87 |  | 0 | CS ÚRS 2016 01 |  |  | snížená |  | 0 | 0.0085 | 1.1549 | 0 | 0 | 4 | K | 2 |  |  |  | ROZPOCET | [5 empty] | 0 | 0 | 0 | 0 | 0 | 2 | 0 | 4 | -1711214265
| VV |  | "viz D.1.1.b)23 POHLEDY NOVÝ STAV - BAREVNÉ ŘEŠENÍ | [15 empty] | VV | 2 | 1 | True | 0 | ROZPOCET
| VV |  | "sokl" ZS12 |  | 67.47 | [13 empty] | VV | 2 | 2 | True | 0 | ROZPOCET
| VV |  | "pod terén "228*0,3 |  | 68.4 | [13 empty] | VV | 2 | 2 | True | 0 | ROZPOCET
| VV |  | Součet |  | 135.87 | [13 empty] | VV | 2 | 4 | True | 1 | ROZPOCET
46 | M | 283764250 | deska z extrudovaného polystyrénu XPS 160 mm | m2 | 149.457 |  | 0 | CS ÚRS 2016 01 |  |  | snížená |  | 0 | 0.0048 | 0.71739 | 0 | 0 | 8 | M | 2 |  |  |  | ROZPOCET | [5 empty] | 0 | 0 | 0 | 0 | 0 | 2 | 0 | 4 | -113554704
| VV |  | 135,87*1,1 |  | 149.457 | [13 empty] | VV | 2 | 2 | True | 1 | ROZPOCET
47 | K | 622211031 | Montáž zateplení vnějších stěn z polystyrénových desek tl do 160 mm, hmoždinky s kovovým trnem, 10-12 ks /m2 | m2 | 2686.293 |  | 0 | CS ÚRS 2016 01 |  |  | snížená |  | 0 | 0.0085 | 22.8335 | 0 | 0 | 4 | K | 2 |  |  |  | ROZPOCET | [5 empty] | 0 | 0 | 0 | 0 | 0 | 2 | 0 | 4 | 1815825639
| VV |  | "viz D.1.1.b)23 POHLEDY NOVÝ STAV - BAREVNÉ ŘEŠENÍ | [15 empty] | VV | 2 | 1 | True | 0 | ROZPOCET
| VV |  | "plocha do 8np" ZS1 |  | 2686.293 | [13 empty] | VV | 2 | 2 | True | 1 | ROZPOCET
48 | M | 283759520 | deska fasádní polystyrénová EPS 70 F 1000 x 500 x 160 mm | m2 | 3089.237 |  | 0 | CS ÚRS 2016 01 |  |  | snížená |  | 0 | 0.00272 | 8.4027 | 0 | 0 | 8 | M | 2 |  |  |  | ROZPOCET | [5 empty] | 0 | 0 | 0 | 0 | 0 | 2 | 0 | 4 | -836539558
| P |  | Poznámka k položce: lambda=0,039 [W / m K] | [15 empty] | P | 2
| VV |  | 2686,293*1,15 'Přepočtené koeficientem množství |  | 3089.237 | [13 empty] | VV | 2 | 2 | False | 1 | ROZPOCET
49 | K | 622221001 | Montáž kontaktního zateplení vnějších stěn z minerální vlny s podélnou orientací vláken tl do 40 mm | m2 | 743.625 |  | 0 | CS ÚRS 2016 01 |  |  | snížená |  | 0 | 0.00925 | 6.8785 | 0 | 0 | 4 | K | 2 |  |  |  | ROZPOCET | [5 empty] | 0 | 0 | 0 | 0 | 0 | 2 | 0 | 4 | 1018189139
| VV |  | "viz D.1.1.b)23 POHLEDY NOVÝ STAV - BAREVNÉ ŘEŠENÍ | [15 empty] | VV | 2 | 1 | True | 0 | ROZPOCET
| VV |  | "ostění, nadpraží od 9np" ZS4 |  | 256.608 | [13 empty] | VV | 2 | 2 | True | 0 | ROZPOCET
| VV |  | "parapety od 9np" ZS5 |  | 487.017 | [13 empty] | VV | 2 | 2 | True | 0 | ROZPOCET
| VV |  | Součet |  | 743.625 | [13 empty] | VV | 2 | 4 | True | 1 | ROZPOCET
50 | M | 631515060 | deska minerální izolační tl. 30 mm | m2 | 855.169 |  | 0 | CS ÚRS 2016 01 |  |  | snížená |  | 0 | 0.003 | 2.5655 | 0 | 0 | 8 | M | 2 |  |  |  | ROZPOCET | [5 empty] | 0 | 0 | 0 | 0 | 0 | 2 | 0 | 4 | 204314046
| VV |  | 743,625*1,15 'Přepočtené koeficientem množství |  | 855.169 | [13 empty] | VV | 2 | 2 | False | 1 | ROZPOCET
51 | K | 622221011 | Montáž kontaktního zateplení vnějších stěn z minerální vlny s podélnou orientací vláken tl do 80 mm | m2 | 33.18 |  | 0 | CS ÚRS 2016 01 |  |  | snížená |  | 0 | 0.00931 | 0.30891 | 0 | 0 | 4 | K | 2 |  |  |  | ROZPOCET | [5 empty] | 0 | 0 | 0 | 0 | 0 | 2 | 0 | 4 | -2056819115
| VV |  | "viz D.1.1.b)23 POHLEDY NOVÝ STAV - BAREVNÉ ŘEŠENÍ | [15 empty] | VV | 2 | 1 | True | 0 | ROZPOCET
| VV |  | "schodišťová stěna od 9np" ZS9 |  | 33.18 | [13 empty] | VV | 2 | 2 | True | 1 | ROZPOCET
52 | M | 631515260 | deska minerální izolační tl. 80 mm | m2 | 38.157 |  | 0 | CS ÚRS 2016 01 |  |  | snížená |  | 0 | 0.012 | 0.45788 | 0 | 0 | 8 | M | 2 |  |  |  | ROZPOCET | [5 empty] | 0 | 0 | 0 | 0 | 0 | 2 | 0 | 4 | 896737641
| VV |  | 33,18*1,15 'Přepočtené koeficientem množství |  | 38.157 | [13 empty] | VV | 2 | 2 | False | 1 | ROZPOCET
53 | K | 622221031 | Montáž kontaktního zateplení vnějších stěn z minerální vlny s podélnou orientací vláken tl do 160 mm, hmoždinky s kovovým trnem 10-12 ks/m2 | m2 | 1763.701 |  | 0 | CS ÚRS 2016 01 |  |  | snížená |  | 0 | 0.00944 | 16.6493 | 0 | 0 | 4 | K | 2 |  |  |  | ROZPOCET | [5 empty] | 0 | 0 | 0 | 0 | 0 | 2 | 0 | 4 | 28323734
| VV |  | "viz D.1.1.b)23 POHLEDY NOVÝ STAV - BAREVNÉ ŘEŠENÍ | [15 empty] | VV | 2 | 1 | True | 0 | ROZPOCET
| VV |  | "plocha od 9np" ZS10 |  | 1763.701 | [13 empty] | VV | 2 | 2 | True | 1 | ROZPOCET
54 | M | 631515380 | deska minerální izolační tl. 160 mm | m2 | 2028.256 |  | 0 | CS ÚRS 2016 01 |  |  | snížená |  | 0 | 0.018 | 36.5086 | 0 | 0 | 8 | M | 2 |  |  |  | ROZPOCET | [5 empty] | 0 | 0 | 0 | 0 | 0 | 2 | 0 | 4 | -2058528804
| VV |  | 1763,701*1,15 'Přepočtené koeficientem množství |  | 2028.256 | [13 empty] | VV | 2 | 2 | False | 1 | ROZPOCET
55 | K | 622221021 | Montáž kontaktního zateplení vnějších stěn z minerální vlny s podélnou orientací vláken tl do 120 mm | m2 | 253.32 |  | 0 | CS ÚRS 2016 01 |  |  | snížená |  | 0 | 0.00938 | 2.3761 | 0 | 0 | 4 | K | 2 |  |  |  | ROZPOCET | [5 empty] | 0 | 0 | 0 | 0 | 0 | 2 | 0 | 4 | 1042425713
| VV |  | "viz D.1.1.b)23 POHLEDY NOVÝ STAV - BAREVNÉ ŘEŠENÍ | [15 empty] | VV | 2 | 1 | True | 0 | ROZPOCET
| VV |  | "lodžie 9-12np" ZS21 |  | 253.32 | [13 empty] | VV | 2 | 2 | True | 1 | ROZPOCET
56 | M | 631515290 | deska minerální izolační tl. 120 mm | m2 | 291.318 |  | 0 | CS ÚRS 2016 01 |  |  | snížená |  | 0 | 0.015 | 4.3698 | 0 | 0 | 8 | M | 2 |  |  |  | ROZPOCET | [5 empty] | 0 | 0 | 0 | 0 | 0 | 2 | 0 | 4 | 1388381979
| VV |  | 253,32*1,15 'Přepočtené koeficientem množství |  | 291.318 | [13 empty] | VV | 2 | 2 | False | 1 | ROZPOCET
57 | K | 622221111 | Montáž kontaktního zateplení vnějších stěn z minerální vlny s kolmou orientací tl do 80 mm, hmoždinky s kovovým trnem 10-12 ks/m2 | m2 | 96.879 |  | 0 | CS ÚRS 2016 01 |  |  | snížená |  | 0 | 0.01131 | 1.0957 | 0 | 0 | 4 | K | 2 |  |  |  | ROZPOCET | [5 empty] | 0 | 0 | 0 | 0 | 0 | 2 | 0 | 4 | -23277894
| VV |  | "viz D.1.1.b)11 PŮDORYS 2.NP - NOVÝ STAV | [15 empty] | VV | 2 | 1 | True | 0 | ROZPOCET
| VV |  | "ZS14" "vnitřní části atiky" (9,45*2+14,0*2)*0,3+(9,2*2+15,95*2)*0,3 |  | 29.16 | [13 empty] | VV | 2 | 2 | True | 0 | ROZPOCET
| VV |  | "viz D.1.1.b)14 PŮDORYS 13.NP - NOVÝ STAV | [15 empty] | VV | 2 | 1 | True | 0 | ROZPOCET
| VV |  | "ZS14" "vnitřní části atiky" (21,45*2+14,125*2)*0,3+(21,15*2+14,4*2)*0,3 |  | 42.675 | [13 empty] | VV | 2 | 2 | True | 0 | ROZPOCET
| VV |  | "viz D.1.1.b)15 PŮDORYS STŘEŠNÍHO PLÁŠTĚ - NOVÝ STAV | [15 empty] | VV | 2 | 1 | True | 0 | ROZPOCET
| VV |  | "ZS14" "vnitřní části atiky" (7,6*2+14,4*1)*0,3+(10,0*2+4,28*1)*0,3+(7,6*2+14,4*1)*0,3 |  | 25.044 | [13 empty] | VV | 2 | 2 | True | 0 | ROZPOCET
| VV |  | Součet |  | 96.879 | [13 empty] | VV | 2 | 4 | True | 1 | ROZPOCET
58 | M | 631515080 | deska minerální izolační tl. 50 mm | m2 | 106.567 |  | 0 | CS ÚRS 2016 01 |  |  | snížená |  | 0 | 0.005 | 0.53283 | 0 | 0 | 8 | M | 2 |  |  |  | ROZPOCET | [5 empty] | 0 | 0 | 0 | 0 | 0 | 2 | 0 | 4 | 356084771
| VV |  | 96,879*1,1 'Přepočtené koeficientem množství |  | 106.567 | [13 empty] | VV | 2 | 2 | False | 1 | ROZPOCET
59 | K | 622252002 | Montáž ostatních lišt kontaktního zateplení | m | 93.1 |  | 0 | CS ÚRS 2016 01 |  |  | snížená |  | 0 | 0.00025 | 0.023275 | 0 | 0 | 4 | K | 2 |  |  |  | ROZPOCET | [5 empty] | 0 | 0 | 0 | 0 | 0 | 2 | 0 | 4 | 1343407015
| VV |  | "viz D.1.1.b)21 VÝPIS PRVKŮ | [15 empty] | VV | 2 | 1 | True | 0 | ROZPOCET
| VV |  | "K30" 7,2 |  | 7.2 | [13 empty] | VV | 2 | 2 | True | 0 | ROZPOCET
| VV |  | "K31" 14,4 |  | 14.4 | [13 empty] | VV | 2 | 2 | True | 0 | ROZPOCET
| VV |  | "K32" 71,5 |  | 71.5 | [13 empty] | VV | 2 | 2 | True | 0 | ROZPOCET
| VV |  | Součet |  | 93.1 | [13 empty] | VV | 2 | 4 | True | 1 | ROZPOCET
60 | M | 590515000 | profil dilatační stěnový , dl. 2,5 m | m | 7.92 |  | 0 | CS ÚRS 2016 01 |  |  | snížená |  | 0 | 0.0005 | 0.00396 | 0 | 0 | 8 | M | 2 |  |  |  | ROZPOCET | [5 empty] | 0 | 0 | 0 | 0 | 0 | 2 | 0 | 4 | 1395645366
| VV |  | "viz D.1.1.b)21 VÝPIS PRVKŮ | [15 empty] | VV | 2 | 1 | True | 0 | ROZPOCET
| VV |  | "K30" 7,2 |  | 7.2 | [13 empty] | VV | 2 | 2 | True | 1 | ROZPOCET
| VV |  | 7,2*1,1 'Přepočtené koeficientem množství |  | 7.92 | [13 empty] | VV | 2 | 2 | False | 1 | ROZPOCET
61 | M | 590515020 | profil dilatační rohový , dl. 2,5 m | m | 15.84 |  | 0 | CS ÚRS 2016 01 |  |  | snížená |  | 0 | 0.0005 | 0.00792 | 0 | 0 | 8 | M | 2 |  |  |  | ROZPOCET | [5 empty] | 0 | 0 | 0 | 0 | 0 | 2 | 0 | 4 | -768417815
| VV |  | "viz D.1.1.b)21 VÝPIS PRVKŮ | [15 empty] | VV | 2 | 1 | True | 0 | ROZPOCET
| VV |  | "K31" 14,4 |  | 14.4 | [13 empty] | VV | 2 | 2 | True | 1 | ROZPOCET
| VV |  | 14,4*1,1 'Přepočtené koeficientem množství |  | 15.84 | [13 empty] | VV | 2 | 2 | False | 1 | ROZPOCET
62 | M | 5905150R1 | profil ukončovací tl. 80 mm | m | 78.65 |  | 0 |  |  |  | snížená |  | 0 | 0.0005 | 0.039325 | 0 | 0 | 8 | M | 2 |  |  |  | ROZPOCET | [5 empty] | 0 | 0 | 0 | 0 | 0 | 2 | 0 | 4 | -651632852
| VV |  | "viz D.1.1.b)21 VÝPIS PRVKŮ | [15 empty] | VV | 2 | 1 | True | 0 | ROZPOCET
| VV |  | "K32" 71,5 |  | 71.5 | [13 empty] | VV | 2 | 2 | True | 1 | ROZPOCET
| VV |  | 71,5*1,1 'Přepočtené koeficientem množství |  | 78.65 | [13 empty] | VV | 2 | 2 | False | 1 | ROZPOCET
63 | K | 622252002 | Montáž ostatních lišt kontaktního zateplení | m | 967.2 |  | 0 | CS ÚRS 2016 01 |  |  | snížená |  | 0 | 0.00025 | 0.2418 | 0 | 0 | 4 | K | 2 |  |  |  | ROZPOCET | [5 empty] | 0 | 0 | 0 | 0 | 0 | 2 | 0 | 4 | 652581865
| VV |  | "viz D.1.1.b)21 VÝPIS PRVKŮ | [15 empty] | VV | 2 | 1 | True | 0 | ROZPOCET
| VV |  | "K01-K10" 1,5*46+1,87*1+1,97*1+1,2*21+0,5*1+1,5*3+8,4*1+6,95*1+2,8*1+2,8*1 |  | 123.99 | [13 empty] | VV | 2 | 2 | True | 0 | ROZPOCET
| VV |  | "K11-K19" 3,3*6+1,75*1+2,1*1+2,4*126+0,6*21+2,7*88+3,0*88+1,26*1+0,85*2 |  | 843.21 | [13 empty] | VV | 2 | 2 | True | 0 | ROZPOCET
| VV |  | Mezisoučet "nové vnější parapety |  | 967.2 | [13 empty] | VV | 2 | 3 | True | 0 | ROZPOCET
| VV |  | Součet |  | 967.2 | [13 empty] | VV | 2 | 4 | True | 1 | ROZPOCET
64 | M | 590515120 | začišťovací lišta parapetní | m | 1063.92 |  | 0 |  |  |  | snížená |  | 0 | 0.0002 | 0.21278 | 0 | 0 | 8 | M | 2 |  |  |  | ROZPOCET | [5 empty] | 0 | 0 | 0 | 0 | 0 | 2 | 0 | 4 | -940417975
| VV |  | 967,2*1,1 'Přepočtené koeficientem množství |  | 1063.92 | [13 empty] | VV | 2 | 2 | False | 1 | ROZPOCET
65 | K | 622325102 | Oprava vnější vápenné nebo vápenocementové hladké omítky složitosti 1 stěn v rozsahu do 30% | m2 | 7548.473 |  | 0 | CS ÚRS 2016 01 |  |  | snížená |  | 0 | 0.01146 | 86.5055 | 0 | 0 | 4 | K | 2 |  |  |  | ROZPOCET | [5 empty] | 0 | 0 | 0 | 0 | 0 | 2 | 0 | 4 | -1183509296
| VV |  | "viz D.1.1.b)10-14 PŮDORYS 1.NP-13.NP - NOVÝ STAV | [15 empty] | VV | 2 | 1 | True | 0 | ROZPOCET
| VV |  | "viz D.1.1.b)15 PŮDORYS STŘEŠNÍHO PLÁŠTĚ - NOVÝ STAV | [15 empty] | VV | 2 | 1 | True | 0 | ROZPOCET
| VV |  | "viz D.1.1.b)22 SKLADBY POVRCHŮ | [15 empty] | VV | 2 | 1 | True | 0 | ROZPOCET
| VV |  | "viz D.1.1.b)23 POHLEDY NOVÝ STAV - BAREVNÉ ŘEŠENÍ | [15 empty] | VV | 2 | 1 | True | 0 | ROZPOCET
| VV |  | "ETICS EPS 160 mm + silikon, plocha do 8np" ZS1 |  | 2686.293 | [13 empty] | VV | 2 | 2 | True | 0 | ROZPOCET
| VV |  | "ETICS fenol 30 mm + silikon, ostění + nadpraží do 8np" ZS2 |  | 484.751 | [13 empty] | VV | 2 | 2 | True | 0 | ROZPOCET
| VV |  | "ETICS XPS 30 mm bez omítky, parapety do 8np" ZS3 |  | 194.683 | [13 empty] | VV | 2 | 2 | True | 0 | ROZPOCET
| VV |  | "ETICS MW 30 mm + silikon, ostění + nadpraží od 9np" ZS4 |  | 256.608 | [13 empty] | VV | 2 | 2 | True | 0 | ROZPOCET
| VV |  | "ETICS MW 30 mm bez omítky, parapet od 9np" ZS5 |  | 487.017 | [13 empty] | VV | 2 | 2 | True | 0 | ROZPOCET
| VV |  | "ETICS EPS 30 mm + silikon, boky žiletek 2-8 np" ZS6 |  | 530.53 | [13 empty] | VV | 2 | 2 | True | 0 | ROZPOCET
| VV |  | "ETICS MW 50 mm + silikon, podhledy a atiky 2-14 np" ZS7*0 |  | 0 | [13 empty] | VV | 2 | 2 | True | 0 | ROZPOCET
| VV |  | "ETICS fenol 80 mm + silikon, detaily ostění 2-8 np" ZS8 |  | 24.21 | [13 empty] | VV | 2 | 2 | True | 0 | ROZPOCET
| VV |  | "ETICS MW 80 mm + silikon, detaily ostění 9-13 np" ZS9 |  | 33.18 | [13 empty] | VV | 2 | 2 | True | 0 | ROZPOCET
| VV |  | "ETICS MW 160 mm + silikon, plocha 9-14 np" ZS10 |  | 1763.701 | [13 empty] | VV | 2 | 2 | True | 0 | ROZPOCET
| VV |  | "ETICS EPS 50 mm + silikon, čela žiletek 1-8 np" ZS11 |  | 198.56 | [13 empty] | VV | 2 | 2 | True | 0 | ROZPOCET
| VV |  | "ETICS XPS 160 mm + mozaika, sokl" ZS12 |  | 67.47 | [13 empty] | VV | 2 | 2 | True | 0 | ROZPOCET
| VV |  | "ETICS XPS 50 mm + mozaika, sokl vstup" ZS17 |  | 8.31 | [13 empty] | VV | 2 | 2 | True | 0 | ROZPOCET
| VV |  | "ETICS EPS 120 mm + silikon, lodžie 2-8 np" ZS20 |  | 420.27 | [13 empty] | VV | 2 | 2 | True | 0 | ROZPOCET
| VV |  | "ETICS MW 120 mm + silikon, lodžie 9-12 np" ZS21 |  | 253.32 | [13 empty] | VV | 2 | 2 | True | 0 | ROZPOCET
| VV |  | "Omítka silikon bez zateplení" OS1 |  | 42.57 | [13 empty] | VV | 2 | 2 | True | 0 | ROZPOCET
| VV |  | "vnitřní atiky ZS14"97 |  | 97 | [13 empty] | VV | 2 | 2 | True | 0 | ROZPOCET
| VV |  | Mezisoučet "fasáda |  | 7548.473 | [13 empty] | VV | 2 | 3 | True | 0 | ROZPOCET
| VV |  | Součet |  | 7548.473 | [13 empty] | VV | 2 | 4 | True | 1 | ROZPOCET
66 | K | 622325109 | Oprava vnější vápenné nebo vápenocementové hladké omítky složitosti 1 stěn v rozsahu do 100% | m2 | 44.29 |  | 0 | CS ÚRS 2016 01 |  |  | snížená |  | 0 | 0.03798 | 1.6821 | 0 | 0 | 4 | K | 2 |  |  |  | ROZPOCET | [5 empty] | 0 | 0 | 0 | 0 | 0 | 2 | 0 | 4 | -1992199211
| VV |  | "viz D.1.1.b)01 PŮDORYS 1.NP - BOURACÍ PRÁCE | [15 empty] | VV | 2 | 1 | True | 0 | ROZPOCET
| VV |  | "leg 03 kamenný obklad nebo sokl" 10,3*4,3 |  | 44.29 | [13 empty] | VV | 2 | 2 | True | 1 | ROZPOCET
67 | K | 622531021 | Tenkovrstvá silikonová zrnitá omítka tl. 2,0 mm včetně penetrace vnějších stěn | m2 | 6790.993 |  | 0 | CS ÚRS 2016 01 |  |  | snížená |  | 0 | 0.00348 | 23.6327 | 0 | 0 | 4 | K | 2 |  |  |  | ROZPOCET | [5 empty] | 0 | 0 | 0 | 0 | 0 | 2 | 0 | 4 | 41268846
| VV |  | "viz D.1.1.b)10-14 PŮDORYS 1.NP-13.NP - NOVÝ STAV | [15 empty] | VV | 2 | 1 | True | 0 | ROZPOCET
| VV |  | "viz D.1.1.b)15 PŮDORYS STŘEŠNÍHO PLÁŠTĚ - NOVÝ STAV | [15 empty] | VV | 2 | 1 | True | 0 | ROZPOCET
| VV |  | "viz D.1.1.b)22 SKLADBY POVRCHŮ | [15 empty] | VV | 2 | 1 | True | 0 | ROZPOCET
| VV |  | "viz D.1.1.b)23 POHLEDY NOVÝ STAV - BAREVNÉ ŘEŠENÍ | [15 empty] | VV | 2 | 1 | True | 0 | ROZPOCET
| VV |  | "ETICS EPS 160 mm + silikon, plocha do 8np" ZS1 |  | 2686.293 | [13 empty] | VV | 2 | 2 | True | 0 | ROZPOCET
| VV |  | "ETICS fenol 30 mm + silikon, ostění + nadpraží do 8np" ZS2 |  | 484.751 | [13 empty] | VV | 2 | 2 | True | 0 | ROZPOCET
| VV |  | "ETICS XPS 30 mm bez omítky, parapety do 8np" ZS3*0 |  | 0 | [13 empty] | VV | 2 | 2 | True | 0 | ROZPOCET
| VV |  | "ETICS MW 30 mm + silikon, ostění + nadpraží od 9np" ZS4 |  | 256.608 | [13 empty] | VV | 2 | 2 | True | 0 | ROZPOCET
| VV |  | "ETICS MW 30 mm bez omítky, parapet od 9np" ZS5*0 |  | 0 | [13 empty] | VV | 2 | 2 | True | 0 | ROZPOCET
| VV |  | "ETICS EPS 30 mm + silikon, boky žiletek 2-8 np" ZS6 |  | 530.53 | [13 empty] | VV | 2 | 2 | True | 0 | ROZPOCET
| VV |  | "ETICS MW 50 mm + silikon, podhledy a atiky 2-14 np" ZS7*0 |  | 0 | [13 empty] | VV | 2 | 2 | True | 0 | ROZPOCET
| VV |  | "ETICS fenol 80 mm + silikon, detaily ostění 2-8 np" ZS8 |  | 24.21 | [13 empty] | VV | 2 | 2 | True | 0 | ROZPOCET
| VV |  | "ETICS MW 80 mm + silikon, detaily ostění 9-13 np" ZS9 |  | 33.18 | [13 empty] | VV | 2 | 2 | True | 0 | ROZPOCET
| VV |  | "ETICS MW 160 mm + silikon, plocha 9-14 np" ZS10 |  | 1763.701 | [13 empty] | VV | 2 | 2 | True | 0 | ROZPOCET
| VV |  | "ETICS EPS 50 mm + silikon, čela žiletek 1-8 np" ZS11 |  | 198.56 | [13 empty] | VV | 2 | 2 | True | 0 | ROZPOCET
| VV |  | "ETICS XPS 160 mm + mozaika, sokl" ZS12*0 |  | 0 | [13 empty] | VV | 2 | 2 | True | 0 | ROZPOCET
| VV |  | "ETICS XPS 50 mm + mozaika, sokl vstup" ZS17*0 |  | 0 | [13 empty] | VV | 2 | 2 | True | 0 | ROZPOCET
| VV |  | "ETICS EPS 120 mm + silikon, lodžie 2-8 np" ZS20 |  | 420.27 | [13 empty] | VV | 2 | 2 | True | 0 | ROZPOCET
| VV |  | "ETICS MW 120 mm + silikon, lodžie 9-12 np" ZS21 |  | 253.32 | [13 empty] | VV | 2 | 2 | True | 0 | ROZPOCET
| VV |  | "Omítka silikon bez zateplení" OS1 |  | 42.57 | [13 empty] | VV | 2 | 2 | True | 0 | ROZPOCET
| VV |  | "vnitřní atika ZS14"97 |  | 97 | [13 empty] | VV | 2 | 2 | True | 0 | ROZPOCET
| VV |  | Mezisoučet "fasáda |  | 6790.993 | [13 empty] | VV | 2 | 3 | True | 0 | ROZPOCET
| VV |  | Součet |  | 6790.993 | [13 empty] | VV | 2 | 4 | True | 1 | ROZPOCET
68 | K | 623142001 | Potažení vnějších pilířů nebo sloupů sklovláknitým pletivem vtlačeným do tenkovrstvé hmoty | m2 | 42.57 |  | 0 | CS ÚRS 2016 01 |  |  | snížená |  | 0 | 0.00498 | 0.212 | 0 | 0 | 4 | K | 2 |  |  |  | ROZPOCET | [5 empty] | 0 | 0 | 0 | 0 | 0 | 2 | 0 | 4 | 1919059351
| VV |  | "viz D.1.1.b)10-14 PŮDORYS 1.NP-13.NP - NOVÝ STAV | [15 empty] | VV | 2 | 1 | True | 0 | ROZPOCET
| VV |  | "viz D.1.1.b)15 PŮDORYS STŘEŠNÍHO PLÁŠTĚ - NOVÝ STAV | [15 empty] | VV | 2 | 1 | True | 0 | ROZPOCET
| VV |  | "viz D.1.1.b)22 SKLADBY POVRCHŮ | [15 empty] | VV | 2 | 1 | True | 0 | ROZPOCET
| VV |  | "viz D.1.1.b)23 POHLEDY NOVÝ STAV - BAREVNÉ ŘEŠENÍ | [15 empty] | VV | 2 | 1 | True | 0 | ROZPOCET
| VV |  | "Omítka silikon bez zateplení" OS1 |  | 42.57 | [13 empty] | VV | 2 | 2 | True | 1 | ROZPOCET
69 | K | 623511111 | Tenkovrstvá akrylátová mozaiková střednězrnná omítka včetně penetrace vnějších pilířů nebo sloupů | m2 | 75.78 |  | 0 | CS ÚRS 2016 01 |  |  | snížená |  | 0 | 0.00618 | 0.46832 | 0 | 0 | 4 | K | 2 |  |  |  | ROZPOCET | [5 empty] | 0 | 0 | 0 | 0 | 0 | 2 | 0 | 4 | -1140509880
| VV |  | "viz D.1.1.b)10-14 PŮDORYS 1.NP-13.NP - NOVÝ STAV | [15 empty] | VV | 2 | 1 | True | 0 | ROZPOCET
| VV |  | "viz D.1.1.b)15 PŮDORYS STŘEŠNÍHO PLÁŠTĚ - NOVÝ STAV | [15 empty] | VV | 2 | 1 | True | 0 | ROZPOCET
| VV |  | "viz D.1.1.b)22 SKLADBY POVRCHŮ | [15 empty] | VV | 2 | 1 | True | 0 | ROZPOCET
| VV |  | "viz D.1.1.b)23 POHLEDY NOVÝ STAV - BAREVNÉ ŘEŠENÍ | [15 empty] | VV | 2 | 1 | True | 0 | ROZPOCET
| VV |  | "ETICS XPS 160 mm + mozaika, sokl" ZS12 |  | 67.47 | [13 empty] | VV | 2 | 2 | True | 0 | ROZPOCET
| VV |  | "ETICS XPS 50 mm + mozaika, sokl vstup" ZS17 |  | 8.31 | [13 empty] | VV | 2 | 2 | True | 0 | ROZPOCET
| VV |  | Součet |  | 75.78 | [13 empty] | VV | 2 | 4 | True | 1 | ROZPOCET
70 | K | 629991011 | Zakrytí výplní otvorů a svislých ploch fólií přilepenou lepící páskou | m2 | 2330.047 |  | 0 | CS ÚRS 2016 01 |  |  | snížená |  | 0 | 0.00012 | 0.27961 | 0 | 0 | 4 | K | 2 |  |  |  | ROZPOCET | [5 empty] | 0 | 0 | 0 | 0 | 0 | 2 | 0 | 4 | -1621018016
| VV |  | "viz D.1.1.b)21 VÝPIS PRVKŮ | [15 empty] | VV | 2 | 1 | True | 0 | ROZPOCET
| VV |  | "okna O01-O05" (3,0*1,45*88+0,9*2,375*63+2,4*1,45*63+0,9*2,375*63+2,4*1,45*63+0,6*1,45*21+0,9*2,375*21+1,5*2,4*22) |  | 1232.963 | [13 empty] | VV | 2 | 2 | True | 0 | ROZPOCET
| VV |  | "okna O06-O10" (1,97*1,65*1+1,87*1,65*1+1,2*0,575*1+1,5*0,525*11+0,5*0,5*1) |  | 15.939 | [13 empty] | VV | 2 | 2 | True | 0 | ROZPOCET
| VV |  | "okna O11-O15" (1,5*0,525*8+1,2*0,55*10+0,85*1,3*1+1,5*1,45*13+1,5*1,425*13) |  | 70.068 | [13 empty] | VV | 2 | 2 | True | 0 | ROZPOCET
| VV |  | "okna O16-O19" (0,85*1,2*1+1,2*0,9*10+2,7*1,45*88+1,5*0,525*1) |  | 357.128 | [13 empty] | VV | 2 | 2 | True | 0 | ROZPOCET
| VV |  | "dveře D01-D03" (1,6*2,125*1+1,05*2,075*1+0,9*2,045*1) |  | 7.419 | [13 empty] | VV | 2 | 2 | True | 0 | ROZPOCET
| VV |  | Mezisoučet "nová okna a dveře |  | 1683.517 | [13 empty] | VV | 2 | 3 | True | 0 | ROZPOCET
| VV |  | "výkladce" 3,3*2,7*8+2,8*2,9*1+(3,0+6,6+8,3)*2,9 |  | 131.31 | [13 empty] | VV | 2 | 2 | True | 0 | ROZPOCET
| VV |  | "schodišťové stěny" 1,5*32,35+6,0*32,35+1,5*33,3+6,0*36,57 |  | 511.995 | [13 empty] | VV | 2 | 2 | True | 0 | ROZPOCET
| VV |  | "dveře" 1,5*2,15*1 |  | 3.225 | [13 empty] | VV | 2 | 2 | True | 0 | ROZPOCET
| VV |  | Mezisoučet "stávající okna |  | 646.53 | [13 empty] | VV | 2 | 3 | True | 0 | ROZPOCET
| VV |  | Součet |  | 2330.047 | [13 empty] | VV | 2 | 4 | True | 1 | ROZPOCET
71 | K | 629995101 | Očištění vnějších ploch tlakovou vodou | m2 | 9561.063 |  | 0 | CS ÚRS 2016 01 |  |  | snížená |  | 0 | 0 | 0 | 0 | 0 | 4 | K | 2 |  |  |  | ROZPOCET | [5 empty] | 0 | 0 | 0 | 0 | 0 | 2 | 0 | 4 | -832024823
| VV |  | "viz D.1.1.b)10-14 PŮDORYS 1.NP-13.NP - NOVÝ STAV | [15 empty] | VV | 2 | 1 | True | 0 | ROZPOCET
| VV |  | "viz D.1.1.b)15 PŮDORYS STŘEŠNÍHO PLÁŠTĚ - NOVÝ STAV | [15 empty] | VV | 2 | 1 | True | 0 | ROZPOCET
| VV |  | "viz D.1.1.b)22 SKLADBY POVRCHŮ | [15 empty] | VV | 2 | 1 | True | 0 | ROZPOCET
| VV |  | "viz D.1.1.b)23 POHLEDY NOVÝ STAV - BAREVNÉ ŘEŠENÍ | [15 empty] | VV | 2 | 1 | True | 0 | ROZPOCET
| VV |  | "ETICS EPS 160 mm + silikon, plocha do 8np" ZS1 |  | 2686.293 | [13 empty] | VV | 2 | 2 | True | 0 | ROZPOCET
| VV |  | "ETICS fenol 30 mm + silikon, ostění + nadpraží do 8np" ZS2 |  | 484.751 | [13 empty] | VV | 2 | 2 | True | 0 | ROZPOCET
| VV |  | "ETICS XPS 30 mm bez omítky, parapety do 8np" ZS3 |  | 194.683 | [13 empty] | VV | 2 | 2 | True | 0 | ROZPOCET
| VV |  | "ETICS MW 30 mm + silikon, ostění + nadpraží od 9np" ZS4 |  | 256.608 | [13 empty] | VV | 2 | 2 | True | 0 | ROZPOCET
| VV |  | "ETICS MW 30 mm bez omítky, parapet od 9np" ZS5 |  | 487.017 | [13 empty] | VV | 2 | 2 | True | 0 | ROZPOCET
| VV |  | "ETICS EPS 30 mm + silikon, boky žiletek 2-8 np" ZS6 |  | 530.53 | [13 empty] | VV | 2 | 2 | True | 0 | ROZPOCET
| VV |  | "ETICS MW 50 mm + silikon, podhledy a atiky 2-14 np" ZS7 |  | 801.133 | [13 empty] | VV | 2 | 2 | True | 0 | ROZPOCET
| VV |  | "ETICS fenol 80 mm + silikon, detaily ostění 2-8 np" ZS8 |  | 24.21 | [13 empty] | VV | 2 | 2 | True | 0 | ROZPOCET
| VV |  | "ETICS MW 80 mm + silikon, detaily ostění 9-13 np" ZS9 |  | 33.18 | [13 empty] | VV | 2 | 2 | True | 0 | ROZPOCET
| VV |  | "ETICS MW 160 mm + silikon, plocha 9-14 np" ZS10 |  | 1763.701 | [13 empty] | VV | 2 | 2 | True | 0 | ROZPOCET
| VV |  | "ETICS EPS 50 mm + silikon, čela žiletek 1-8 np" ZS11 |  | 198.56 | [13 empty] | VV | 2 | 2 | True | 0 | ROZPOCET
| VV |  | "ETICS XPS 160 mm + mozaika, sokl" ZS12 |  | 67.47 | [13 empty] | VV | 2 | 2 | True | 0 | ROZPOCET
| VV |  | "ETICS XPS 50 mm + mozaika, sokl vstup" ZS17 |  | 8.31 | [13 empty] | VV | 2 | 2 | True | 0 | ROZPOCET
| VV |  | "ETICS EPS 120 mm + silikon, lodžie 2-8 np" ZS20 |  | 420.27 | [13 empty] | VV | 2 | 2 | True | 0 | ROZPOCET
| VV |  | "ETICS MW 120 mm + silikon, lodžie 9-12 np" ZS21 |  | 253.32 | [13 empty] | VV | 2 | 2 | True | 0 | ROZPOCET
| VV |  | "Omítka silikon bez zateplení" OS1 |  | 42.57 | [13 empty] | VV | 2 | 2 | True | 0 | ROZPOCET
| VV |  | "vnitřní atika"97 |  | 97 | [13 empty] | VV | 2 | 2 | True | 0 | ROZPOCET
| VV |  | Mezisoučet "fasáda |  | 8349.606 | [13 empty] | VV | 2 | 3 | True | 0 | ROZPOCET
| VV |  | "leg 42" | [15 empty] | VV | 2 | 1 | True | 0 | ROZPOCET
| VV |  | "viz D.1.1.b)02 PŮDORYS 2.NP - BOURACÍ PRÁCE | [15 empty] | VV | 2 | 1 | True | 0 | ROZPOCET
| VV |  | 9,45*14,0+9,3*17,125 |  | 291.563 | [13 empty] | VV | 2 | 2 | True | 0 | ROZPOCET
| VV |  | Mezisoučet "střecha k vyspravení |  | 291.563 | [13 empty] | VV | 2 | 3 | True | 0 | ROZPOCET
| VV |  | "leg 43 | [15 empty] | VV | 2 | 1 | True | 0 | ROZPOCET
| VV |  | "viz D.1.1.b)04 PŮDORYS 13.NP - BOURACÍ PRÁCE | [15 empty] | VV | 2 | 1 | True | 0 | ROZPOCET
| VV |  | 21,3*14,150+21,35*14,425 |  | 609.369 | [13 empty] | VV | 2 | 2 | True | 0 | ROZPOCET
| VV |  | "viz D.1.1.b)05 PŮDORYS STŘEŠNÍHO PLÁŠTĚ - BOURACÍ PRÁCE | [15 empty] | VV | 2 | 1 | True | 0 | ROZPOCET
| VV |  | 7,5*14,4+10,0*4,3+7,5*9,9+3,75*4,5 |  | 242.125 | [13 empty] | VV | 2 | 2 | True | 0 | ROZPOCET
| VV |  | Mezisoučet "střecha po odstranění stávajího zateplení |  | 851.494 | [13 empty] | VV | 2 | 3 | True | 0 | ROZPOCET
| VV |  | "sokl pod terénem"68,4 |  | 68.4 | [13 empty] | VV | 2 | 2 | True | 0 | ROZPOCET
| VV |  | Součet |  | 9561.063 | [13 empty] | VV | 2 | 4 | True | 1 | ROZPOCET
72 | K | 629999011 | Příplatek k úpravám povrchů za provádění styku dvou barev nebo struktur na fasádě | m | 236.4 |  | 0 | CS ÚRS 2016 01 |  |  | snížená |  | 0 | 0 | 0 | 0 | 0 | 16 | K | 2 |  |  |  | ROZPOCET | [5 empty] | 0 | 0 | 0 | 0 | 0 | 2 | 0 | 16 | 2026320050
| VV |  | "viz D.1.1.b)23 POHLEDY NOVÝ STAV - BAREVNÉ ŘEŠENÍ | [15 empty] | VV | 2 | 1 | True | 0 | ROZPOCET
| VV |  | "viz D.1.1.b)21 VÝPIS PRVKŮ | [15 empty] | VV | 2 | 1 | True | 0 | ROZPOCET
| VV |  | "zakládací lišta - délka styku silikonové a mozaikové omítky | [15 empty] | VV | 2 | 1 | True | 0 | ROZPOCET
| VV |  | "K27" 208,4 |  | 208.4 | [13 empty] | VV | 2 | 2 | True | 0 | ROZPOCET
| VV |  | "K28" 28 |  | 28 | [13 empty] | VV | 2 | 2 | True | 0 | ROZPOCET
| VV |  | Součet |  | 236.4 | [13 empty] | VV | 2 | 4 | True | 1 | ROZPOCET
73 | K | 632450124 | Vyrovnávací cementový potěr tl do 50 mm ze suchých směsí provedený v pásu | m2 | 127 |  | 0 | CS ÚRS 2016 01 |  |  | snížená |  | 0 | 0.105 | 13.335 | 0 | 0 | 4 | K | 2 |  |  |  | ROZPOCET | [5 empty] | 0 | 0 | 0 | 0 | 0 | 2 | 0 | 4 | -2005030449
| VV |  | "vyspravení atiky "127 |  | 127 | [13 empty] | VV | 2 | 2 | True | 0 | ROZPOCET
| VV |  | Součet |  | 127 | [13 empty] | VV | 2 | 4 | True | 1 | ROZPOCET
74 | K | 63466111R | Výplň spar šířky do 5 mm silikonovým tmelem | m | 5311.01 |  | 0 |  |  |  | snížená |  | 0 | 8e-05 | 0.42488 | 0 | 0 | 4 | K | 2 |  |  |  | ROZPOCET | [5 empty] | 0 | 0 | 0 | 0 | 0 | 2 | 0 | 4 | -509919250
| VV |  | "viz D.1.1.b)21 VÝPIS PRVKŮ | [15 empty] | VV | 2 | 1 | True | 0 | ROZPOCET
| VV |  | "okna O01-O05" (3,0*88+0,9*63+2,4*63+0,9*63+2,4*63+0,6*21+0,9*21+1,5*22) |  | 744.3 | [13 empty] | VV | 2 | 2 | True | 0 | ROZPOCET
| VV |  | "okna O06-O10" (1,97*1+1,87*1+1,2*1+1,5*11+0,5*1) |  | 22.04 | [13 empty] | VV | 2 | 2 | True | 0 | ROZPOCET
| VV |  | "okna O11-O15" (1,5*8+1,2*10+0,85*1+1,5*13+1,5*13) |  | 63.85 | [13 empty] | VV | 2 | 2 | True | 0 | ROZPOCET
| VV |  | "okna O16-O19" (0,85*1+1,2*10+2,7*88+1,5*1) |  | 251.95 | [13 empty] | VV | 2 | 2 | True | 0 | ROZPOCET
| VV |  | "dveře D01-D03" (1,6*1+1,05*1+0,9*1) |  | 3.55 | [13 empty] | VV | 2 | 2 | True | 0 | ROZPOCET
| VV |  | Mezisoučet "nadpraží vnitřní |  | 1085.69 | [13 empty] | VV | 2 | 3 | True | 0 | ROZPOCET
| VV |  | "okna O01-O05" (1,45*88+2,375*63+2,375*63+2,375*21+2,4*22)*2*2 |  | 2118.1 | [13 empty] | VV | 2 | 2 | True | 0 | ROZPOCET
| VV |  | "okna O06-O10" (1,65*1+1,65*1+0,575*1+0,525*11+0,5*1)*2*2 |  | 40.6 | [13 empty] | VV | 2 | 2 | True | 0 | ROZPOCET
| VV |  | "okna O11-O15" (0,525*8+0,55*10+1,3*1+1,45*13+1,425*13)*2*2 |  | 193.5 | [13 empty] | VV | 2 | 2 | True | 0 | ROZPOCET
| VV |  | "okna O16-O19" (1,2*1+0,9*10+1,45*88+0,525*1)*2*2 |  | 553.3 | [13 empty] | VV | 2 | 2 | True | 0 | ROZPOCET
| VV |  | "dveře D01-D03" (2,125*1+2,0*1+1,97*1)*2*2 |  | 24.38 | [13 empty] | VV | 2 | 2 | True | 0 | ROZPOCET
| VV |  | Mezisoučet "ostění (bez spoje balkonových oken s dveřmi) vnitřní a vnější |  | 2929.88 | [13 empty] | VV | 2 | 3 | True | 0 | ROZPOCET
| VV |  | "výkladce" 2,7*2*8+2,9*2*1+2,9*2*1 |  | 54.8 | [13 empty] | VV | 2 | 2 | True | 0 | ROZPOCET
| VV |  | "schodišťové stěny" 32,35*2+32,35*2+33,3*2+36,57*2 |  | 269.14 | [13 empty] | VV | 2 | 2 | True | 0 | ROZPOCET
| VV |  | "dveře" 2,15*2 |  | 4.3 | [13 empty] | VV | 2 | 2 | True | 0 | ROZPOCET
| VV |  | Mezisoučet " ostění stávající okna vnější |  | 328.24 | [13 empty] | VV | 2 | 3 | True | 0 | ROZPOCET
| VV |  | "K01-K10" 1,5*46+1,87*1+1,97*1+1,2*21+0,5*1+1,5*3+8,4*1+6,95*1+2,8*1+2,8*1 |  | 123.99 | [13 empty] | VV | 2 | 2 | True | 0 | ROZPOCET
| VV |  | "K11-K19" 3,3*6+1,75*1+2,1*1+2,4*126+0,6*21+2,7*88+3,0*88+1,26*1+0,85*2 |  | 843.21 | [13 empty] | VV | 2 | 2 | True | 0 | ROZPOCET
| VV |  | Mezisoučet "nadpraží vnější viz nové vnější parapety |  | 967.2 | [13 empty] | VV | 2 | 3 | True | 0 | ROZPOCET
| VV |  | Součet |  | 5311.01 | [13 empty] | VV | 2 | 4 | True | 1 | ROZPOCET
75 | K | R-6220010 | Vyčištění a vyspravení zídky u vstupu D3 vč. dodávky materiálu | m2 | 32 |  | 0 |  |  |  | snížená |  | 0 | 0 | 0 | 0 | 0 | 4 | K | 2 |  |  |  | ROZPOCET | [5 empty] | 0 | 0 | 0 | 0 | 0 | 2 | 0 | 4 | 568812077
| VV |  | "viz.v.č.D.1.1.b)01"32 |  | 32 | [13 empty] | VV | 2 | 2 | True | 1 | ROZPOCET
76 | K | R-6220012 | Vyspravení st. hydroizolace, příprava a vyrovnání podkladu před zateplením | m2 | 68.4 |  | 0 |  |  |  | snížená |  | 0 | 0 | 0 | 0 | 0 | 4 | K | 2 |  |  |  | ROZPOCET | [5 empty] | 0 | 0 | 0 | 0 | 0 | 2 | 0 | 4 | 683750752
| VV |  | "sokl pod terénem "68,4 |  | 68.4 | [13 empty] | VV | 2 | 2 | True | 1 | ROZPOCET
77 | K | R-6221010 | Příplatek za pancéřovou perlinku | m2 | 685 |  | 0 |  |  |  | snížená |  | 0 | 0 | 0 | 0 | 0 | 4 | K | 2 |  |  |  | ROZPOCET | [5 empty] | 0 | 0 | 0 | 0 | 0 | 2 | 0 | 4 | -516983561
| VV |  | "soklová část do v. 3m "685 |  | 685 | [13 empty] | VV | 2 | 2 | True | 1 | ROZPOCET
78 | K | R-6320010 | Úprava podlahy u měněných dveří | m2 | 3.7 |  | 0 |  |  |  | snížená |  | 0 | 0 | 0 | 0 | 0 | 4 | K | 2 |  |  |  | ROZPOCET | [5 empty] | 0 | 0 | 0 | 0 | 0 | 2 | 0 | 4 | 1212186831
| VV |  | 1,6+1,05+1,05 |  | 3.7 | [13 empty] | VV | 2 | 2 | True | 1 | ROZPOCET
| D | 9 | Ostatní konstrukce a práce, bourání |  |  |  | 0 | [5 empty] | 0 |  | 0 |  | 194.2488 | 1 | D | 1 |  |  |  | ROZPOCET | [11 empty] | 0
79 | K | 965043331 | Bourání podkladů pod dlažby betonových s potěrem nebo teracem tl do 100 mm pl do 4 m2 | m3 | 36.562 |  | 0 | CS ÚRS 2016 01 |  |  | snížená |  | 0 | 0 | 0 | 2.2 | 80.4364 | 4 | K | 2 |  |  |  | ROZPOCET | [5 empty] | 0 | 0 | 0 | 0 | 0 | 2 | 0 | 4 | 647691464
| VV |  | "viz D.1.1.b)04 PŮDORYS 13.NP - BOURACÍ PRÁCE | [15 empty] | VV | 2 | 1 | True | 0 | ROZPOCET
| VV |  | "leg 43 | [15 empty] | VV | 2 | 1 | True | 0 | ROZPOCET
| VV |  | 21,3*14,150*0,06 |  | 18.084 | [13 empty] | VV | 2 | 2 | True | 0 | ROZPOCET
| VV |  | 21,35*14,425*0,06 |  | 18.478 | [13 empty] | VV | 2 | 2 | True | 0 | ROZPOCET
| VV |  | Součet |  | 36.562 | [13 empty] | VV | 2 | 4 | True | 1 | ROZPOCET
80 | K | 965049111 | Příplatek k bourání betonových mazanin za bourání se svařovanou sítí tl do 100 mm | m3 | 36.562 |  | 0 | CS ÚRS 2016 01 |  |  | snížená |  | 0 | 0 | 0 | 0.044 | 1.6087 | 4 | K | 2 |  |  |  | ROZPOCET | [5 empty] | 0 | 0 | 0 | 0 | 0 | 2 | 0 | 4 | 832187063
81 | K | 965081343 | Bourání podlah z dlaždic betonových, teracových nebo čedičových tl do 40 mm plochy přes 1 m2 | m2 | 609.369 |  | 0 | CS ÚRS 2016 01 |  |  | snížená |  | 0 | 0 | 0 | 0.12 | 73.1243 | 4 | K | 2 |  |  |  | ROZPOCET | [5 empty] | 0 | 0 | 0 | 0 | 0 | 2 | 0 | 4 | -1764425957
| VV |  | "viz D.1.1.b)04 PŮDORYS 13.NP - BOURACÍ PRÁCE | [15 empty] | VV | 2 | 1 | True | 0 | ROZPOCET
| VV |  | "leg 43 | [15 empty] | VV | 2 | 1 | True | 0 | ROZPOCET
| VV |  | 21,3*14,150 |  | 301.395 | [13 empty] | VV | 2 | 2 | True | 0 | ROZPOCET
| VV |  | 21,35*14,425 |  | 307.974 | [13 empty] | VV | 2 | 2 | True | 0 | ROZPOCET
| VV |  | Součet |  | 609.369 | [13 empty] | VV | 2 | 4 | True | 1 | ROZPOCET
82 | K | 968062745 | Vybourání stěn dřevěných plných, zasklených nebo výkladních pl do 2 m2 | m2 | 79.2 |  | 0 | CS ÚRS 2016 01 |  |  | snížená |  | 0 | 0 | 0 | 0.024 | 1.9008 | 4 | K | 2 |  |  |  | ROZPOCET | [5 empty] | 0 | 0 | 0 | 0 | 0 | 2 | 0 | 4 | -97094592
| VV |  | "viz D.1.1.b)02 PŮDORYS 2.NP - BOURACÍ PRÁCE | [15 empty] | VV | 2 | 1 | True | 0 | ROZPOCET
| VV |  | "leg 50" 0,3*1,5*2+0,6*1,5*7 |  | 7.2 | [13 empty] | VV | 2 | 2 | True | 0 | ROZPOCET
| VV |  | "viz D.1.1.b)03 PŮDORYS 3.-12.NP - BOURACÍ PRÁCE | [15 empty] | VV | 2 | 1 | True | 0 | ROZPOCET
| VV |  | "leg 50" (0,3*1,5*2+0,6*1,5*7)*10 |  | 72 | [13 empty] | VV | 2 | 2 | True | 0 | ROZPOCET
| VV |  | Součet |  | 79.2 | [13 empty] | VV | 2 | 4 | True | 1 | ROZPOCET
83 | K | 968072456 | Vybourání kovových dveřních zárubní pl přes 2 m2 | m2 | 7.726 |  | 0 | CS ÚRS 2016 01 |  |  | snížená |  | 0 | 0 | 0 | 0.063 | 0.48674 | 4 | K | 2 |  |  |  | ROZPOCET | [5 empty] | 0 | 0 | 0 | 0 | 0 | 2 | 0 | 4 | 551696055
| VV |  | "viz D.1.1.b)01 PŮDORYS 1.NP - BOURACÍ PRÁCE | [15 empty] | VV | 2 | 1 | True | 0 | ROZPOCET
| VV |  | 1,6*2,125+1,05*2,075+1,05*2,045 |  | 7.726 | [13 empty] | VV | 2 | 2 | True | 1 | ROZPOCET
84 | K | 976071111 | Vybourání kovových madel a zábradlí | m | 773.199 |  | 0 | CS ÚRS 2016 01 |  |  | snížená |  | 0 | 0 | 0 | 0.037 | 28.6084 | 4 | K | 2 |  |  |  | ROZPOCET | [5 empty] | 0 | 0 | 0 | 0 | 0 | 2 | 0 | 4 | -1889480963
| VV |  | "viz D.1.1.b)01 PŮDORYS 1.NP - BOURACÍ PRÁCE | [15 empty] | VV | 2 | 1 | True | 0 | ROZPOCET
| VV |  | "viz D.1.1.b)09 LEGENDA BOURACÍCH PRACÍ | [15 empty] | VV | 2 | 1 | True | 0 | ROZPOCET
| VV |  | "mříže dle výpisu prvků | [15 empty] | VV | 2 | 1 | True | 0 | ROZPOCET
| VV |  | "Z01" 1,4*0,425*20 |  | 11.9 | [13 empty] | VV | 2 | 2 | True | 0 | ROZPOCET
| VV |  | "Z02" 1,78*1,55*1 |  | 2.759 | [13 empty] | VV | 2 | 2 | True | 0 | ROZPOCET
| VV |  | "Z05" 1,4*1,325*13 |  | 24.115 | [13 empty] | VV | 2 | 2 | True | 0 | ROZPOCET
| VV |  | Mezisoučet |  | 38.774 | [13 empty] | VV | 2 | 3 | True | 0 | ROZPOCET
| VV |  | "zábradlí leg 22 dle výpisu prvků | [15 empty] | VV | 2 | 1 | True | 0 | ROZPOCET
| VV |  | "Z06" 10,0*1,0*1 |  | 10 | [13 empty] | VV | 2 | 2 | True | 0 | ROZPOCET
| VV |  | "Z19" 1,0*1,0*2 |  | 2 | [13 empty] | VV | 2 | 2 | True | 0 | ROZPOCET
| VV |  | "Z36" 3,55*1,1*161 |  | 628.705 | [13 empty] | VV | 2 | 2 | True | 0 | ROZPOCET
| VV |  | "Z37" 3,55*1,1*24 |  | 93.72 | [13 empty] | VV | 2 | 2 | True | 0 | ROZPOCET
| VV |  | Součet |  | 773.199 | [13 empty] | VV | 2 | 4 | True | 1 | ROZPOCET
85 | K | 976072231 | Vybourání kovových komínových dvířek pl do 0,3 m2 ze zdiva betonového | kus | 20 |  | 0 | CS ÚRS 2016 01 |  |  | snížená |  | 0 | 0 | 0 | 0.009 | 0.18 | 4 | K | 2 |  |  |  | ROZPOCET | [5 empty] | 0 | 0 | 0 | 0 | 0 | 2 | 0 | 4 | 2135423616
| VV |  | "viz D.1.1.b)09 LEGENDA BOURACÍCH PRACÍ | [15 empty] | VV | 2 | 1 | True | 0 | ROZPOCET
| VV |  | "leg 07" 11+4+1+4 |  | 20 | [13 empty] | VV | 2 | 2 | True | 1 | ROZPOCET
86 | K | 976082141 | Vybourání objímek, držáků nebo věšáků ze zdiva betonového | kus | 151 |  | 0 | CS ÚRS 2016 01 |  |  | snížená |  | 0 | 0 | 0 | 0.001 | 0.151 | 4 | K | 2 |  |  |  | ROZPOCET | [5 empty] | 0 | 0 | 0 | 0 | 0 | 2 | 0 | 4 | 1501409592
| VV |  | "viz D.1.1.b)09 LEGENDA BOURACÍCH PRACÍ | [15 empty] | VV | 2 | 1 | True | 0 | ROZPOCET
| VV |  | "leg 09" 5 |  | 5 | [13 empty] | VV | 2 | 2 | True | 0 | ROZPOCET
| VV |  | "leg 26" 100 |  | 100 | [13 empty] | VV | 2 | 2 | True | 0 | ROZPOCET
| VV |  | "leg 27, Z47" 9 |  | 9 | [13 empty] | VV | 2 | 2 | True | 0 | ROZPOCET
| VV |  | "leg 28, Z41" 3 |  | 3 | [13 empty] | VV | 2 | 2 | True | 0 | ROZPOCET
| VV |  | "leg 28, 2np" 1 |  | 1 | [13 empty] | VV | 2 | 2 | True | 0 | ROZPOCET
| VV |  | "leg 38" 3*11 |  | 33 | [13 empty] | VV | 2 | 2 | True | 0 | ROZPOCET
| VV |  | Součet |  | 151 | [13 empty] | VV | 2 | 4 | True | 1 | ROZPOCET
87 | K | 978059211 | Odsekání obkladů stěn z desek z kamene plochy do 1 m2 | m2 | 1.405 |  | 0 | CS ÚRS 2016 01 |  |  | snížená |  | 0 | 0 | 0 | 0.169 | 0.23745 | 4 | K | 2 |  |  |  | ROZPOCET | [5 empty] | 0 | 0 | 0 | 0 | 0 | 2 | 0 | 4 | -952185432
| VV |  | "viz D.1.1.b)01 PŮDORYS 1.NP - BOURACÍ PRÁCE | [15 empty] | VV | 2 | 1 | True | 0 | ROZPOCET
| VV |  | "leg 03 kamenný obklad nebo sokl" (0,45+9,9+3,7)*0,1 |  | 1.405 | [13 empty] | VV | 2 | 2 | True | 1 | ROZPOCET
88 | K | 978059241 | Odsekání obkladů stěn z desek z kamene plochy přes 1 m2 | m2 | 44.29 |  | 0 | CS ÚRS 2016 01 |  |  | snížená |  | 0 | 0 | 0 | 0.169 | 7.485 | 4 | K | 2 |  |  |  | ROZPOCET | [5 empty] | 0 | 0 | 0 | 0 | 0 | 2 | 0 | 4 | -700650592
| VV |  | "viz D.1.1.b)01 PŮDORYS 1.NP - BOURACÍ PRÁCE | [15 empty] | VV | 2 | 1 | True | 0 | ROZPOCET
| VV |  | "leg 03 kamenný obklad nebo sokl" 10,3*4,3 |  | 44.29 | [13 empty] | VV | 2 | 2 | True | 1 | ROZPOCET
89 | K | 978R00001 | Přeložení technologie mobilních operátorů (prodloužené konzoly) | kus | 5 |  | 0 |  |  |  | snížená |  | 0 | 0 | 0 | 0 | 0 | 4 | K | 2 |  |  |  | ROZPOCET | [5 empty] | 0 | 0 | 0 | 0 | 0 | 2 | 0 | 4 | 2132816367
| VV |  | "leg 44 | [15 empty] | VV | 2 | 1 | True | 0 | ROZPOCET
| VV |  | "viz D.1.1.b)04 PŮDORYS 13.NP - BOURACÍ PRÁCE" 4 |  | 4 | [13 empty] | VV | 2 | 2 | True | 0 | ROZPOCET
| VV |  | "viz D.1.1.b)05 PŮDORYS STŘEŠNÍHO PLÁŠTĚ - BOURACÍ PRÁCE" 1 |  | 1 | [13 empty] | VV | 2 | 2 | True | 0 | ROZPOCET
| VV |  | Součet |  | 5 | [13 empty] | VV | 2 | 4 | True | 1 | ROZPOCET
90 | K | 978R00002 | Přeložení ventilátoru do nového okna | kus | 1 |  | 0 |  |  |  | snížená |  | 0 | 0 | 0 | 0 | 0 | 4 | K | 2 |  |  |  | ROZPOCET | [5 empty] | 0 | 0 | 0 | 0 | 0 | 2 | 0 | 4 | 1756649851
| VV |  | "leg 46 | [15 empty] | VV | 2 | 1 | True | 0 | ROZPOCET
| VV |  | "viz D.1.1.b)01 PŮDORYS 1.NP - BOURACÍ PRÁCE | [15 empty] | VV | 2 | 1 | True | 0 | ROZPOCET
| VV |  | 1 |  | 1 | [13 empty] | VV | 2 | 2 | True | 1 | ROZPOCET
91 | K | R-9660010 | Demontáž oc. schodiště vč. zábradlí - vstup METAXA | kus | 1 |  | 0 |  |  |  | snížená |  | 0 | 0 | 0 | 0.03 | 0.03 | 4 | K | 2 |  |  |  | ROZPOCET | [5 empty] | 0 | 0 | 0 | 0 | 0 | 2 | 0 | 4 | -1276903676
| VV |  | "viz.v.č D.1.1.b)01"1 |  | 1 | [13 empty] | VV | 2 | 2 | True | 1 | ROZPOCET
| D | 91 | Doplňující konstrukce a práce pozemních komunikací, letišť a ploch |  |  |  | 0 | [5 empty] | 0 |  | 0.46506 |  | 0 | 1 | D | 1 |  |  |  | ROZPOCET | [11 empty] | 0
92 | K | 919726123 | Geotextilie pro ochranu, separaci a filtraci netkaná měrná hmotnost do 500 g/m2 | m2 | 674 |  | 0 | CS ÚRS 2016 01 |  |  | snížená |  | 0 | 0.00069 | 0.46506 | 0 | 0 | 4 | K | 2 |  |  |  | ROZPOCET | [5 empty] | 0 | 0 | 0 | 0 | 0 | 2 | 0 | 4 | 94481480
| VV |  | "viz D.1.1.b)10 PŮDORYS 1.NP - NOVÝ STAV | [15 empty] | VV | 2 | 1 | True | 0 | ROZPOCET
| VV |  | "pod lešení"674 |  | 674 | [13 empty] | VV | 2 | 2 | True | 1 | ROZPOCET
| D | 94 | Lešení a stavební výtahy |  |  |  | 0 | [5 empty] | 0 |  | 0.9954 |  | 0 | 1 | D | 1 |  |  |  | ROZPOCET | [11 empty] | 0
93 | K | 941211113 | Montáž lešení řadového rámového lehkého zatížení do 200 kg/m2 š do 0,9 m v do 40 m | m2 | 7217.29 |  | 0 | CS ÚRS 2016 01 |  |  | snížená |  | 0 | 0 | 0 | 0 | 0 | 4 | K | 2 |  |  |  | ROZPOCET | [5 empty] | 0 | 0 | 0 | 0 | 0 | 2 | 0 | 4 | 1345584166
| VV |  | "viz D.1.1.b)23 POHLEDY NOVÝ STAV - BAREVNÉ ŘEŠENÍ | [15 empty] | VV | 2 | 1 | True | 0 | ROZPOCET
| VV |  | "z" (3,9*2)*4,3 |  | 33.54 | [13 empty] | VV | 2 | 2 | True | 0 | ROZPOCET
| VV |  | "v" (17,3*2)*4,3 |  | 148.78 | [13 empty] | VV | 2 | 2 | True | 0 | ROZPOCET
| VV |  | Mezisoučet "navýšení o přístavby |  | 182.32 | [13 empty] | VV | 2 | 3 | True | 0 | ROZPOCET
| VV |  | "z" (29,7+10,8+1,0+10,0)*38,3+25,4*36,9 |  | 2909.71 | [13 empty] | VV | 2 | 2 | True | 0 | ROZPOCET
| VV |  | "j" (1,0+15,7)*36,9 |  | 616.23 | [13 empty] | VV | 2 | 2 | True | 0 | ROZPOCET
| VV |  | "v" (29,7+10,8)*36,9+(9,7+25,6+1,0)*38,3 |  | 2884.74 | [13 empty] | VV | 2 | 2 | True | 0 | ROZPOCET
| VV |  | "s" 16,3*38,3 |  | 624.29 | [13 empty] | VV | 2 | 2 | True | 0 | ROZPOCET
| VV |  | Mezisoučet |  | 7034.97 | [13 empty] | VV | 2 | 3 | True | 0 | ROZPOCET
| VV |  | Součet |  | 7217.29 | [13 empty] | VV | 2 | 4 | True | 1 | ROZPOCET
94 | K | 941211213 | Příplatek k lešení řadovému rámovému lehkému š 0,9 m v do 40 m za první a ZKD den použití | m2 | 866074.8 |  | 0 | CS ÚRS 2016 01 |  |  | snížená |  | 0 | 0 | 0 | 0 | 0 | 4 | K | 2 |  |  |  | ROZPOCET | [5 empty] | 0 | 0 | 0 | 0 | 0 | 2 | 0 | 4 | 690724312
| VV |  | "viz mtž lešení | [15 empty] | VV | 2 | 1 | True | 0 | ROZPOCET
| VV |  | "nájem na 4 měsíce" 7217,29*120 |  | 866074.8 | [13 empty] | VV | 2 | 2 | True | 1 | ROZPOCET
95 | K | 941211813 | Demontáž lešení řadového rámového lehkého zatížení do 200 kg/m2 š do 0,9 m v do 40 m | m2 | 7217.29 |  | 0 | CS ÚRS 2016 01 |  |  | snížená |  | 0 | 0 | 0 | 0 | 0 | 4 | K | 2 |  |  |  | ROZPOCET | [5 empty] | 0 | 0 | 0 | 0 | 0 | 2 | 0 | 4 | 386463816
| VV |  | "viz mtž lešení | [15 empty] | VV | 2 | 1 | True | 0 | ROZPOCET
| VV |  | 7217,29 |  | 7217.29 | [13 empty] | VV | 2 | 2 | True | 1 | ROZPOCET
96 | K | 944511111 | Montáž ochranné sítě z textilie z umělých vláken | m2 | 7217.29 |  | 0 | CS ÚRS 2016 01 |  |  | snížená |  | 0 | 0 | 0 | 0 | 0 | 4 | K | 2 |  |  |  | ROZPOCET | [5 empty] | 0 | 0 | 0 | 0 | 0 | 2 | 0 | 4 | 326656156
| VV |  | "viz D.1.1.b)23 POHLEDY NOVÝ STAV - BAREVNÉ ŘEŠENÍ | [15 empty] | VV | 2 | 1 | True | 0 | ROZPOCET
| VV |  | "z" (3,9*2)*4,3 |  | 33.54 | [13 empty] | VV | 2 | 2 | True | 0 | ROZPOCET
| VV |  | "v" (17,3*2)*4,3 |  | 148.78 | [13 empty] | VV | 2 | 2 | True | 0 | ROZPOCET
| VV |  | Mezisoučet "navýšení o přístavby |  | 182.32 | [13 empty] | VV | 2 | 3 | True | 0 | ROZPOCET
| VV |  | "z" (29,7+10,8+1,0+10,0)*38,3+25,4*36,9 |  | 2909.71 | [13 empty] | VV | 2 | 2 | True | 0 | ROZPOCET
| VV |  | "j" (1,0+15,7)*36,9 |  | 616.23 | [13 empty] | VV | 2 | 2 | True | 0 | ROZPOCET
| VV |  | "v" (29,7+10,8)*36,9+(9,7+25,6+1,0)*38,3 |  | 2884.74 | [13 empty] | VV | 2 | 2 | True | 0 | ROZPOCET
| VV |  | "s" 16,3*38,3 |  | 624.29 | [13 empty] | VV | 2 | 2 | True | 0 | ROZPOCET
| VV |  | Mezisoučet |  | 7034.97 | [13 empty] | VV | 2 | 3 | True | 0 | ROZPOCET
| VV |  | Součet |  | 7217.29 | [13 empty] | VV | 2 | 4 | True | 1 | ROZPOCET
97 | K | 944511211 | Příplatek k ochranné síti za první a ZKD den použití | m2 | 866074.8 |  | 0 | CS ÚRS 2016 01 |  |  | snížená |  | 0 | 0 | 0 | 0 | 0 | 4 | K | 2 |  |  |  | ROZPOCET | [5 empty] | 0 | 0 | 0 | 0 | 0 | 2 | 0 | 4 | 917511067
| P |  | Poznámka k položce: 60 dní | [15 empty] | P | 2
| VV |  | "viz mtž sítí | [15 empty] | VV | 2 | 1 | True | 0 | ROZPOCET
| VV |  | "nájem na 4 měsíce" 7217,29*120 |  | 866074.8 | [13 empty] | VV | 2 | 2 | True | 1 | ROZPOCET
98 | K | 944511811 | Demontáž ochranné sítě z textilie z umělých vláken | m2 | 7217.29 |  | 0 | CS ÚRS 2016 01 |  |  | snížená |  | 0 | 0 | 0 | 0 | 0 | 4 | K | 2 |  |  |  | ROZPOCET | [5 empty] | 0 | 0 | 0 | 0 | 0 | 2 | 0 | 4 | 219447569
| VV |  | "viz mtž sítí | [15 empty] | VV | 2 | 1 | True | 0 | ROZPOCET
| VV |  | 7217,29 |  | 7217.29 | [13 empty] | VV | 2 | 2 | True | 1 | ROZPOCET
99 | K | 944711113 | Montáž záchytné stříšky š do 2,5 m | m | 17.5 |  | 0 | CS ÚRS 2016 01 |  |  | snížená |  | 0 | 0 | 0 | 0 | 0 | 4 | K | 2 |  |  |  | ROZPOCET | [5 empty] | 0 | 0 | 0 | 0 | 0 | 2 | 0 | 4 | -1742081524
| VV |  | "viz D.1.1.b)10 PŮDORYS 1.NP - NOVÝ STAV | [15 empty] | VV | 2 | 1 | True | 0 | ROZPOCET
| VV |  | 2,5*7 |  | 17.5 | [13 empty] | VV | 2 | 2 | True | 1 | ROZPOCET
100 | K | 944711213 | Příplatek k záchytné stříšce š do 2,5 m za první a ZKD den použití | m | 1575 |  | 0 | CS ÚRS 2016 01 |  |  | snížená |  | 0 | 0 | 0 | 0 | 0 | 4 | K | 2 |  |  |  | ROZPOCET | [5 empty] | 0 | 0 | 0 | 0 | 0 | 2 | 0 | 4 | 101829734
| VV |  | "viz montáž, 90 dní" 17,5*90 |  | 1575 | [13 empty] | VV | 2 | 2 | True | 1 | ROZPOCET
101 | K | 944711813 | Demontáž záchytné stříšky š do 2,5 m | m | 17.5 |  | 0 | CS ÚRS 2016 01 |  |  | snížená |  | 0 | 0 | 0 | 0 | 0 | 4 | K | 2 |  |  |  | ROZPOCET | [5 empty] | 0 | 0 | 0 | 0 | 0 | 2 | 0 | 4 | 752004929
| VV |  | "viz montáž" 17,5 |  | 17.5 | [13 empty] | VV | 2 | 2 | True | 1 | ROZPOCET
102 | K | 949101111 | Lešení pomocné pro objekty pozemních staveb s lešeňovou podlahou v do 1,9 m zatížení do 150 kg/m2 | m2 | 7656.95 |  | 0 | CS ÚRS 2016 01 |  |  | snížená |  | 0 | 0.00013 | 0.9954 | 0 | 0 | 4 | K | 2 |  |  |  | ROZPOCET | [5 empty] | 0 | 0 | 0 | 0 | 0 | 2 | 0 | 4 | -1396071595
| VV |  | "viz D.1.1.b)23 POHLEDY NOVÝ STAV - BAREVNÉ ŘEŠENÍ | [15 empty] | VV | 2 | 1 | True | 0 | ROZPOCET
| VV |  | "Z 3-12np" 3,5*1,0*7*10 |  | 245 | [13 empty] | VV | 2 | 2 | True | 0 | ROZPOCET
| VV |  | "V 2-12np" 3,5*1,0*7*11 |  | 269.5 | [13 empty] | VV | 2 | 2 | True | 0 | ROZPOCET
| VV |  | Mezisoučet "lodžie |  | 514.5 | [13 empty] | VV | 2 | 3 | True | 0 | ROZPOCET
| VV |  | (21,3+14,150)*2*1,0 |  | 70.9 | [13 empty] | VV | 2 | 2 | True | 0 | ROZPOCET
| VV |  | (21,35+14,425)*2*1,0 |  | 71.55 | [13 empty] | VV | 2 | 2 | True | 0 | ROZPOCET
| VV |  | Mezisoučet "atiky z vnitřní strany |  | 142.45 | [13 empty] | VV | 2 | 3 | True | 0 | ROZPOCET
| VV |  | "pro vnitří úpravy po výměně oken"7000 |  | 7000 | [13 empty] | VV | 2 | 2 | True | 0 | ROZPOCET
| VV |  | Součet |  | 7656.95 | [13 empty] | VV | 2 | 4 | True | 1 | ROZPOCET
103 | K | R-9420010 | pomocná konstrukce pro stavbu lešení na st. střechách, vč. dodávky materiálu | m2 | 404 |  | 0 |  |  |  | snížená |  | 0 | 0 | 0 | 0 | 0 | 4 | K | 2 |  |  |  | ROZPOCET | [5 empty] | 0 | 0 | 0 | 0 | 0 | 2 | 0 | 4 | -1723512875
| VV |  | 86*2*2+10*3*2 |  | 404 | [13 empty] | VV | 2 | 2 | True | 1 | ROZPOCET
| D | 96 | Bourání konstrukcí |  |  |  | 0 | [5 empty] | 0 |  | 0 |  | 59.8214 | 1 | D | 1 |  |  |  | ROZPOCET | [11 empty] | 0
104 | K | 968062374 | Vybourání dřevěných rámů oken zdvojených včetně křídel pl do 1 m2 | m2 | 42.06 |  | 0 | CS ÚRS 2016 01 |  |  | snížená |  | 0 | 0 | 0 | 0.048 | 2.0189 | 4 | K | 2 |  |  |  | ROZPOCET | [5 empty] | 0 | 0 | 0 | 0 | 0 | 2 | 0 | 4 | -1719401376
| VV |  | "viz D.1.1.b)01 PŮDORYS 1.NP - BOURACÍ PRÁCE | [15 empty] | VV | 2 | 1 | True | 0 | ROZPOCET
| VV |  | "leg 01 | [15 empty] | VV | 2 | 1 | True | 0 | ROZPOCET
| VV |  | "g" 1,5*0,525*16 |  | 12.6 | [13 empty] | VV | 2 | 2 | True | 0 | ROZPOCET
| VV |  | "h" 0,5*0,5*1 |  | 0.25 | [13 empty] | VV | 2 | 2 | True | 0 | ROZPOCET
| VV |  | "i" 1,2*0,575*1 |  | 0.69 | [13 empty] | VV | 2 | 2 | True | 0 | ROZPOCET
| VV |  | "m" 1,5*0,525*4 |  | 3.15 | [13 empty] | VV | 2 | 2 | True | 0 | ROZPOCET
| VV |  | Mezisoučet "1np |  | 16.69 | [13 empty] | VV | 2 | 3 | True | 0 | ROZPOCET
| VV |  | "i,r,m" 0,6*1,5*1 |  | 0.9 | [13 empty] | VV | 2 | 2 | True | 0 | ROZPOCET
| VV |  | Mezisoučet "2np |  | 0.9 | [13 empty] | VV | 2 | 3 | True | 0 | ROZPOCET
| VV |  | "e" (0,6*1,45*1)*10 |  | 8.7 | [13 empty] | VV | 2 | 2 | True | 0 | ROZPOCET
| VV |  | "i,r,m" (0,6*1,5*1)*10 |  | 9 | [13 empty] | VV | 2 | 2 | True | 0 | ROZPOCET
| VV |  | Mezisoučet "3np-12np |  | 17.7 | [13 empty] | VV | 2 | 3 | True | 0 | ROZPOCET
| VV |  | "s" 1,2*0,55*5 |  | 3.3 | [13 empty] | VV | 2 | 2 | True | 0 | ROZPOCET
| VV |  | "t" 0,85*0,2*1+1,2*0,55*5 |  | 3.47 | [13 empty] | VV | 2 | 2 | True | 0 | ROZPOCET
| VV |  | Mezisoučet "13np |  | 6.77 | [13 empty] | VV | 2 | 3 | True | 0 | ROZPOCET
| VV |  | Součet |  | 42.06 | [13 empty] | VV | 2 | 4 | True | 1 | ROZPOCET
105 | K | 968062375 | Vybourání dřevěných rámů oken zdvojených včetně křídel pl do 2 m2 | m2 | 356.425 |  | 0 | CS ÚRS 2016 01 |  |  | snížená |  | 0 | 0 | 0 | 0.038 | 13.5442 | 4 | K | 2 |  |  |  | ROZPOCET | [5 empty] | 0 | 0 | 0 | 0 | 0 | 2 | 0 | 4 | 1976538069
| VV |  | "viz D.1.1.b)01 PŮDORYS 1.NP - BOURACÍ PRÁCE | [15 empty] | VV | 2 | 1 | True | 0 | ROZPOCET
| VV |  | "leg 01 | [15 empty] | VV | 2 | 1 | True | 0 | ROZPOCET
| VV |  | "j" 1,2*0,9*5 |  | 5.4 | [13 empty] | VV | 2 | 2 | True | 0 | ROZPOCET
| VV |  | "l" 1,2*0,9*5 |  | 5.4 | [13 empty] | VV | 2 | 2 | True | 0 | ROZPOCET
| VV |  | Mezisoučet "1np |  | 10.8 | [13 empty] | VV | 2 | 3 | True | 0 | ROZPOCET
| VV |  | "g" 1,35*1,45*16 |  | 31.32 | [13 empty] | VV | 2 | 2 | True | 0 | ROZPOCET
| VV |  | Mezisoučet "2np |  | 31.32 | [13 empty] | VV | 2 | 3 | True | 0 | ROZPOCET
| VV |  | "g" (1,35*1,45*16)*10 |  | 313.2 | [13 empty] | VV | 2 | 2 | True | 0 | ROZPOCET
| VV |  | Mezisoučet "3np-12np |  | 313.2 | [13 empty] | VV | 2 | 3 | True | 0 | ROZPOCET
| VV |  | "s" 0,85*1,3*1 |  | 1.105 | [13 empty] | VV | 2 | 2 | True | 0 | ROZPOCET
| VV |  | Mezisoučet "13np |  | 1.105 | [13 empty] | VV | 2 | 3 | True | 0 | ROZPOCET
| VV |  | Součet |  | 356.425 | [13 empty] | VV | 2 | 4 | True | 1 | ROZPOCET
106 | K | 968062376 | Vybourání dřevěných rámů oken zdvojených včetně křídel pl do 4 m2 | m2 | 1291.876 |  | 0 | CS ÚRS 2016 01 |  |  | snížená |  | 0 | 0 | 0 | 0.034 | 43.9238 | 4 | K | 2 |  |  |  | ROZPOCET | [5 empty] | 0 | 0 | 0 | 0 | 0 | 2 | 0 | 4 | -2016611655
| VV |  | "viz D.1.1.b)01 PŮDORYS 1.NP - BOURACÍ PRÁCE | [15 empty] | VV | 2 | 1 | True | 0 | ROZPOCET
| VV |  | "leg 01 | [15 empty] | VV | 2 | 1 | True | 0 | ROZPOCET
| VV |  | "e" 1,5*1,425*13 |  | 27.788 | [13 empty] | VV | 2 | 2 | True | 0 | ROZPOCET
| VV |  | Mezisoučet "1np |  | 27.788 | [13 empty] | VV | 2 | 3 | True | 0 | ROZPOCET
| VV |  | "a" 1,5*1,5*16 |  | 36 | [13 empty] | VV | 2 | 2 | True | 0 | ROZPOCET
| VV |  | "e" 1,5*1,45*13 |  | 28.275 | [13 empty] | VV | 2 | 2 | True | 0 | ROZPOCET
| VV |  | "f" 1,5*2,4*1 |  | 3.6 | [13 empty] | VV | 2 | 2 | True | 0 | ROZPOCET
| VV |  | "i,r,m" 0,9*2,375*7+2,4*1,5*6 |  | 36.563 | [13 empty] | VV | 2 | 2 | True | 0 | ROZPOCET
| VV |  | Mezisoučet "2np |  | 104.438 | [13 empty] | VV | 2 | 3 | True | 0 | ROZPOCET
| VV |  | "a" (1,5*1,5*16)*10 |  | 360 | [13 empty] | VV | 2 | 2 | True | 0 | ROZPOCET
| VV |  | "e" (0,9*2,375*7+2,4*1,45*6)*10 |  | 358.425 | [13 empty] | VV | 2 | 2 | True | 0 | ROZPOCET
| VV |  | "f" (1,5*2,4*1)*10 |  | 36 | [13 empty] | VV | 2 | 2 | True | 0 | ROZPOCET
| VV |  | "i,r,m" (0,9*2,375*7+2,4*1,5*6)*10 |  | 365.625 | [13 empty] | VV | 2 | 2 | True | 0 | ROZPOCET
| VV |  | "n" (1,5*2,4*1)*10 |  | 36 | [13 empty] | VV | 2 | 2 | True | 0 | ROZPOCET
| VV |  | Mezisoučet "3np-12np |  | 1156.05 | [13 empty] | VV | 2 | 3 | True | 0 | ROZPOCET
| VV |  | "leg 16 | [15 empty] | VV | 2 | 1 | True | 0 | ROZPOCET
| VV |  | "n" 1,5*2,4*1 |  | 3.6 | [13 empty] | VV | 2 | 2 | True | 0 | ROZPOCET
| VV |  | Mezisoučet "2np |  | 3.6 | [13 empty] | VV | 2 | 3 | True | 0 | ROZPOCET
| VV |  | Součet |  | 1291.876 | [13 empty] | VV | 2 | 4 | True | 1 | ROZPOCET
107 | K | 968062377 | Vybourání dřevěných rámů oken zdvojených včetně křídel pl přes 4 m2 | m2 | 10.455 |  | 0 | CS ÚRS 2016 01 |  |  | snížená |  | 0 | 0 | 0 | 0.032 | 0.33456 | 4 | K | 2 |  |  |  | ROZPOCET | [5 empty] | 0 | 0 | 0 | 0 | 0 | 2 | 0 | 4 | 582050737
| VV |  | "viz D.1.1.b)01 PŮDORYS 1.NP - BOURACÍ PRÁCE | [15 empty] | VV | 2 | 1 | True | 0 | ROZPOCET
| VV |  | "leg 01 | [15 empty] | VV | 2 | 1 | True | 0 | ROZPOCET
| VV |  | "i" 2,1*2,55*1 |  | 5.355 | [13 empty] | VV | 2 | 2 | True | 0 | ROZPOCET
| VV |  | "m" 2,0*2,55*1 |  | 5.1 | [13 empty] | VV | 2 | 2 | True | 0 | ROZPOCET
| VV |  | Mezisoučet "1np |  | 10.455 | [13 empty] | VV | 2 | 3 | True | 0 | ROZPOCET
| VV |  | Součet |  | 10.455 | [13 empty] | VV | 2 | 4 | True | 1 | ROZPOCET
| D | 97 | Prorážení otvorů a ostatní bourací práce |  |  |  | 0 | [5 empty] | 0 |  | 0 |  | 132.0417 | 1 | D | 1 |  |  |  | ROZPOCET | [11 empty] | 0
108 | K | 978015341 | Otlučení vnější vápenné nebo vápenocementové vnější omítky stupně členitosti 1 a 2 rozsahu do 30% | m2 | 8252.606 |  | 0 | CS ÚRS 2016 01 |  |  | snížená |  | 0 | 0 | 0 | 0.016 | 132.0417 | 4 | K | 2 |  |  |  | ROZPOCET | [5 empty] | 0 | 0 | 0 | 0 | 0 | 2 | 0 | 4 | -982040688
| VV |  | "viz D.1.1.b)10-14 PŮDORYS 1.NP-13.NP - NOVÝ STAV | [15 empty] | VV | 2 | 1 | True | 0 | ROZPOCET
| VV |  | "viz D.1.1.b)15 PŮDORYS STŘEŠNÍHO PLÁŠTĚ - NOVÝ STAV | [15 empty] | VV | 2 | 1 | True | 0 | ROZPOCET
| VV |  | "viz D.1.1.b)22 SKLADBY POVRCHŮ | [15 empty] | VV | 2 | 1 | True | 0 | ROZPOCET
| VV |  | "viz D.1.1.b)23 POHLEDY NOVÝ STAV - BAREVNÉ ŘEŠENÍ | [15 empty] | VV | 2 | 1 | True | 0 | ROZPOCET
| VV |  | "ETICS EPS 160 mm + silikon, plocha do 8np" ZS1 |  | 2686.293 | [13 empty] | VV | 2 | 2 | True | 0 | ROZPOCET
| VV |  | "ETICS fenol 30 mm + silikon, ostění + nadpraží do 8np" ZS2 |  | 484.751 | [13 empty] | VV | 2 | 2 | True | 0 | ROZPOCET
| VV |  | "ETICS XPS 30 mm bez omítky, parapety do 8np" ZS3 |  | 194.683 | [13 empty] | VV | 2 | 2 | True | 0 | ROZPOCET
| VV |  | "ETICS MW 30 mm + silikon, ostění + nadpraží od 9np" ZS4 |  | 256.608 | [13 empty] | VV | 2 | 2 | True | 0 | ROZPOCET
| VV |  | "ETICS MW 30 mm bez omítky, parapet od 9np" ZS5 |  | 487.017 | [13 empty] | VV | 2 | 2 | True | 0 | ROZPOCET
| VV |  | "ETICS EPS 30 mm + silikon, boky žiletek 2-8 np" ZS6 |  | 530.53 | [13 empty] | VV | 2 | 2 | True | 0 | ROZPOCET
| VV |  | "ETICS MW 50 mm + silikon, podhledy a atiky 2-14 np" ZS7 |  | 801.133 | [13 empty] | VV | 2 | 2 | True | 0 | ROZPOCET
| VV |  | "ETICS fenol 80 mm + silikon, detaily ostění 2-8 np" ZS8 |  | 24.21 | [13 empty] | VV | 2 | 2 | True | 0 | ROZPOCET
| VV |  | "ETICS MW 80 mm + silikon, detaily ostění 9-13 np" ZS9 |  | 33.18 | [13 empty] | VV | 2 | 2 | True | 0 | ROZPOCET
| VV |  | "ETICS MW 160 mm + silikon, plocha 9-14 np" ZS10 |  | 1763.701 | [13 empty] | VV | 2 | 2 | True | 0 | ROZPOCET
| VV |  | "ETICS EPS 50 mm + silikon, čela žiletek 1-8 np" ZS11 |  | 198.56 | [13 empty] | VV | 2 | 2 | True | 0 | ROZPOCET
| VV |  | "ETICS XPS 160 mm + mozaika, sokl" ZS12 |  | 67.47 | [13 empty] | VV | 2 | 2 | True | 0 | ROZPOCET
| VV |  | "ETICS XPS 50 mm + mozaika, sokl vstup" ZS17 |  | 8.31 | [13 empty] | VV | 2 | 2 | True | 0 | ROZPOCET
| VV |  | "ETICS EPS 120 mm + silikon, lodžie 2-8 np" ZS20 |  | 420.27 | [13 empty] | VV | 2 | 2 | True | 0 | ROZPOCET
| VV |  | "ETICS MW 120 mm + silikon, lodžie 9-12 np" ZS21 |  | 253.32 | [13 empty] | VV | 2 | 2 | True | 0 | ROZPOCET
| VV |  | "Omítka silikon bez zateplení" OS1 |  | 42.57 | [13 empty] | VV | 2 | 2 | True | 0 | ROZPOCET
| VV |  | Mezisoučet "fasáda |  | 8252.606 | [13 empty] | VV | 2 | 3 | True | 0 | ROZPOCET
| VV |  | Součet |  | 8252.606 | [13 empty] | VV | 2 | 4 | True | 1 | ROZPOCET
| D | 99 | Přesun hmot |  |  |  | 0 | [5 empty] | 0 |  | 0 |  | 0 | 1 | D | 1 |  |  |  | ROZPOCET | [11 empty] | 0
109 | K | 998011005 | Přesun hmot pro budovy zděné v do 45 m | t | 683.328 |  | 0 | CS ÚRS 2016 01 |  |  | snížená |  | 0 | 0 | 0 | 0 | 0 | 4 | K | 2 |  |  |  | ROZPOCET | [5 empty] | 0 | 0 | 0 | 0 | 0 | 2 | 0 | 4 | -78637357
| D | 997 | Přesun sutě |  |  |  | 0 | [5 empty] | 0 |  | 0 |  | 0 | 1 | D | 1 |  |  |  | ROZPOCET | [11 empty] | 0
110 | K | 997013314 | Montáž a demontáž shozu suti v do 40 m | m | 58 |  | 0 | CS ÚRS 2016 01 |  |  | snížená |  | 0 | 0 | 0 | 0 | 0 | 4 | K | 2 |  |  |  | ROZPOCET | [5 empty] | 0 | 0 | 0 | 0 | 0 | 2 | 0 | 4 | 198229046
| VV |  | "viz D.1.1.b)06 ŘEZ A-A, B-B - BOURACÍ PRÁCE | [15 empty] | VV | 2 | 1 | True | 0 | ROZPOCET
| VV |  | 29*2 |  | 58 | [13 empty] | VV | 2 | 2 | True | 1 | ROZPOCET
111 | K | 997013324 | Příplatek k shozu suti v do 40 m za první a ZKD den použití | m | 1740 |  | 0 | CS ÚRS 2016 01 |  |  | snížená |  | 0 | 0 | 0 | 0 | 0 | 4 | K | 2 |  |  |  | ROZPOCET | [5 empty] | 0 | 0 | 0 | 0 | 0 | 2 | 0 | 4 | -1870697823
| VV |  | "viz D.1.1.b)06 ŘEZ A-A, B-B - BOURACÍ PRÁCE | [15 empty] | VV | 2 | 1 | True | 0 | ROZPOCET
| VV |  | 29*2*30 |  | 1740 | [13 empty] | VV | 2 | 2 | True | 1 | ROZPOCET
112 | K | 997013121 | Vnitrostaveništní doprava suti a vybouraných hmot pro budovy v do 45 m s použitím mechanizace | t | 439.957 |  | 0 | CS ÚRS 2016 01 |  |  | snížená |  | 0 | 0 | 0 | 0 | 0 | 4 | K | 2 |  |  |  | ROZPOCET | [5 empty] | 0 | 0 | 0 | 0 | 0 | 2 | 0 | 4 | -2087631262
113 | K | 997013501 | Odvoz suti na skládku a vybouraných hmot nebo meziskládku do 1 km se složením | t | 439.957 |  | 0 | CS ÚRS 2016 01 |  |  | snížená |  | 0 | 0 | 0 | 0 | 0 | 4 | K | 2 |  |  |  | ROZPOCET | [5 empty] | 0 | 0 | 0 | 0 | 0 | 2 | 0 | 4 | 1955936289
114 | K | 997013509 | Příplatek k odvozu suti a vybouraných hmot na skládku ZKD 1 km přes 1 km | t | 6159.398 |  | 0 | CS ÚRS 2016 01 |  |  | snížená |  | 0 | 0 | 0 | 0 | 0 | 4 | K | 2 |  |  |  | ROZPOCET | [5 empty] | 0 | 0 | 0 | 0 | 0 | 2 | 0 | 4 | 1121099956
| P |  | Poznámka k položce: do 15 km | [15 empty] | P | 2
| VV |  | 439,957*14 'Přepočtené koeficientem množství |  | 6159.398 | [13 empty] | VV | 2 | 2 | False | 1 | ROZPOCET
115 | K | 997013831 | Poplatek za uložení stavebního směsného odpadu na skládce (skládkovné) | t | 439.957 |  | 0 | CS ÚRS 2016 01 |  |  | snížená |  | 0 | 0 | 0 | 0 | 0 | 4 | K | 2 |  |  |  | ROZPOCET | [5 empty] | 0 | 0 | 0 | 0 | 0 | 2 | 0 | 4 | -1230323124
| D | PSV | Práce a dodávky PSV |  |  |  | 0 | [5 empty] | 0 |  | 43.6783 |  | 53.8449 | 2 | D | 0 |  |  |  | ROZPOCET | [11 empty] | 0
| D | 712 | Povlakové krytiny |  |  |  | 0 | [5 empty] | 0 |  | 13.3684 |  | 7.1611 | 2 | D | 1 |  |  |  | ROZPOCET | [11 empty] | 0
116 | K | 712300832 | Odstranění povlakové krytiny střech do 10° dvouvrstvé | m2 | 609.369 |  | 0 | CS ÚRS 2016 01 |  |  | snížená |  | 0 | 0 | 0 | 0.01 | 6.0937 | 16 | K | 2 |  |  |  | ROZPOCET | [5 empty] | 0 | 0 | 0 | 0 | 0 | 2 | 0 | 16 | 776793198
| VV |  | "viz D.1.1.b)04 PŮDORYS 13.NP - BOURACÍ PRÁCE | [15 empty] | VV | 2 | 1 | True | 0 | ROZPOCET
| VV |  | "leg 43 | [15 empty] | VV | 2 | 1 | True | 0 | ROZPOCET
| VV |  | 21,3*14,150 |  | 301.395 | [13 empty] | VV | 2 | 2 | True | 0 | ROZPOCET
| VV |  | 21,35*14,425 |  | 307.974 | [13 empty] | VV | 2 | 2 | True | 0 | ROZPOCET
| VV |  | Součet |  | 609.369 | [13 empty] | VV | 2 | 4 | True | 1 | ROZPOCET
117 | K | 712300841 | Odstranění povlakové krytiny střech do 10° odškrabáním mechu s urovnáním povrchu a očištěním | m2 | 533.688 |  | 0 | CS ÚRS 2016 01 |  |  | snížená |  | 0 | 0 | 0 | 0.002 | 1.0674 | 16 | K | 2 |  |  |  | ROZPOCET | [5 empty] | 0 | 0 | 0 | 0 | 0 | 2 | 0 | 16 | 179610444
| VV |  | "leg 42" | [15 empty] | VV | 2 | 1 | True | 0 | ROZPOCET
| VV |  | "viz D.1.1.b)02 PŮDORYS 2.NP - BOURACÍ PRÁCE | [15 empty] | VV | 2 | 1 | True | 0 | ROZPOCET
| VV |  | 9,45*14,0 |  | 132.3 | [13 empty] | VV | 2 | 2 | True | 0 | ROZPOCET
| VV |  | 9,3*17,125 |  | 159.263 | [13 empty] | VV | 2 | 2 | True | 0 | ROZPOCET
| VV |  | Mezisoučet |  | 291.563 | [13 empty] | VV | 2 | 3 | True | 0 | ROZPOCET
| VV |  | "viz D.1.1.b)05 PŮDORYS STŘEŠNÍHO PLÁŠTĚ - BOURACÍ PRÁCE | [15 empty] | VV | 2 | 1 | True | 0 | ROZPOCET
| VV |  | 7,5*14,4 |  | 108 | [13 empty] | VV | 2 | 2 | True | 0 | ROZPOCET
| VV |  | 10,0*4,3 |  | 43 | [13 empty] | VV | 2 | 2 | True | 0 | ROZPOCET
| VV |  | 7,5*9,9+3,75*4,5 |  | 91.125 | [13 empty] | VV | 2 | 2 | True | 0 | ROZPOCET
| VV |  | Mezisoučet |  | 242.125 | [13 empty] | VV | 2 | 3 | True | 0 | ROZPOCET
| VV |  | Součet |  | 533.688 | [13 empty] | VV | 2 | 4 | True | 1 | ROZPOCET
118 | K | 712310901 | Provedení údržby povlakové krytiny do 10° za studena nátěrem penetračním | m2 | 1238.798 |  | 0 | CS ÚRS 2016 01 |  |  | snížená |  | 0 | 0 | 0 | 0 | 0 | 16 | K | 2 |  |  |  | ROZPOCET | [5 empty] | 0 | 0 | 0 | 0 | 0 | 2 | 0 | 16 | 1324845461
| VV |  | "leg 42" | [15 empty] | VV | 2 | 1 | True | 0 | ROZPOCET
| VV |  | "viz D.1.1.b)02 PŮDORYS 2.NP - BOURACÍ PRÁCE | [15 empty] | VV | 2 | 1 | True | 0 | ROZPOCET
| VV |  | 9,45*14,0 |  | 132.3 | [13 empty] | VV | 2 | 2 | True | 0 | ROZPOCET
| VV |  | 9,3*17,125 |  | 159.263 | [13 empty] | VV | 2 | 2 | True | 0 | ROZPOCET
| VV |  | Mezisoučet |  | 291.563 | [13 empty] | VV | 2 | 3 | True | 0 | ROZPOCET
| VV |  | "viz D.1.1.b)05 PŮDORYS STŘEŠNÍHO PLÁŠTĚ - BOURACÍ PRÁCE | [15 empty] | VV | 2 | 1 | True | 0 | ROZPOCET
| VV |  | 7,5*14,4 |  | 108 | [13 empty] | VV | 2 | 2 | True | 0 | ROZPOCET
| VV |  | 10,0*4,3 |  | 43 | [13 empty] | VV | 2 | 2 | True | 0 | ROZPOCET
| VV |  | 7,5*9,9+3,75*4,5 |  | 91.125 | [13 empty] | VV | 2 | 2 | True | 0 | ROZPOCET
| VV |  | Mezisoučet |  | 242.125 | [13 empty] | VV | 2 | 3 | True | 0 | ROZPOCET
| VV |  | "vyspravení podkladu - ZS16,18, ZS14,"568,6+39,51+97 |  | 705.11 | [13 empty] | VV | 2 | 2 | True | 0 | ROZPOCET
| VV |  | Mezisoučet |  | 705.11 | [13 empty] | VV | 2 | 3 | True | 0 | ROZPOCET
| VV |  | Součet |  | 1238.798 | [13 empty] | VV | 2 | 4 | True | 1 | ROZPOCET
119 | M | 111631500 | lak asfaltový ALP/9 (t) bal 9 kg | t | 0.434 |  | 0 | CS ÚRS 2016 01 |  |  | snížená |  | 0 | 1 | 0.434 | 0 | 0 | 32 | M | 2 |  |  |  | ROZPOCET | [5 empty] | 0 | 0 | 0 | 0 | 0 | 2 | 0 | 16 | 1845200173
| P |  | Poznámka k položce: Spotřeba 0,3-0,4kg/m2 dle povrchu, ředidlo technický benzín | [15 empty] | P | 2
| VV |  | 1238,798*0,00035 'Přepočtené koeficientem množství |  | 0.434 | [13 empty] | VV | 2 | 2 | False | 1 | ROZPOCET
120 | K | 712321132 | Provedení povlakové krytiny střech do 10° za horka nátěrem asfaltovým | m2 | 608.11 |  | 0 | CS ÚRS 2016 01 |  |  | snížená |  | 0 | 3e-05 | 0.018243 | 0 | 0 | 16 | K | 2 |  |  |  | ROZPOCET | [5 empty] | 0 | 0 | 0 | 0 | 0 | 2 | 0 | 16 | -1744557868
| VV |  | "viz. výkres 13.NP a výkes střechy a výkres skladeb" | [15 empty] | VV | 2 | 1 | True | 0 | ROZPOCET
| VV |  | "ZS16,18"568,6+39,51 |  | 608.11 | [13 empty] | VV | 2 | 2 | True | 1 | ROZPOCET
121 | M | 111631500 | lak asfaltový ALP/9 (t) bal 9 kg | t | 0.213 |  | 0 | CS ÚRS 2016 01 |  |  | snížená |  | 0 | 1 | 0.213 | 0 | 0 | 32 | M | 2 |  |  |  | ROZPOCET | [5 empty] | 0 | 0 | 0 | 0 | 0 | 2 | 0 | 16 | -1778436191
| P |  | Poznámka k položce: Spotřeba 0,3-0,4kg/m2 dle povrchu, ředidlo technický benzín | [15 empty] | P | 2
| VV |  | 608,11*0,00035 'Přepočtené koeficientem množství |  | 0.213 | [13 empty] | VV | 2 | 2 | False | 1 | ROZPOCET
122 | K | 712341559 | Provedení povlakové krytiny střech do 10° pásy NAIP přitavením v plné ploše | m2 | 608.11 |  | 0 | CS ÚRS 2016 01 |  |  | snížená |  | 0 | 0.00088 | 0.53514 | 0 | 0 | 16 | K | 2 |  |  |  | ROZPOCET | [5 empty] | 0 | 0 | 0 | 0 | 0 | 2 | 0 | 16 | 1641547850
| VV |  | "viz. výkres 13.NP a výkes střechy a výkres skladeb" | [15 empty] | VV | 2 | 1 | True | 0 | ROZPOCET
| VV |  | "ZS16,18"568,6+39,51 |  | 608.11 | [13 empty] | VV | 2 | 2 | True | 1 | ROZPOCET
123 | M | 628321340 | modifikovaný asf. pás tl. 4 mm | m2 | 699.327 |  | 0 | CS ÚRS 2016 01 |  |  | snížená |  | 0 | 0.00388 | 2.7134 | 0 | 0 | 32 | M | 2 |  |  |  | ROZPOCET | [5 empty] | 0 | 0 | 0 | 0 | 0 | 2 | 0 | 16 | -1929853884
| VV |  | 608,11*1,15 'Přepočtené koeficientem množství |  | 699.327 | [13 empty] | VV | 2 | 2 | False | 1 | ROZPOCET
124 | K | 712341659 | Provedení povlakové krytiny střech do 10° pásy NAIP přitavením bodově | m2 | 1238.798 |  | 0 | CS ÚRS 2016 01 |  |  | snížená |  | 0 | 0.00036 | 0.44597 | 0 | 0 | 16 | K | 2 |  |  |  | ROZPOCET | [5 empty] | 0 | 0 | 0 | 0 | 0 | 2 | 0 | 16 | -2049905103
| VV |  | "leg 42" | [15 empty] | VV | 2 | 1 | True | 0 | ROZPOCET
| VV |  | "viz D.1.1.b)02 PŮDORYS 2.NP - BOURACÍ PRÁCE | [15 empty] | VV | 2 | 1 | True | 0 | ROZPOCET
| VV |  | 9,45*14,0 |  | 132.3 | [13 empty] | VV | 2 | 2 | True | 0 | ROZPOCET
| VV |  | 9,3*17,125 |  | 159.263 | [13 empty] | VV | 2 | 2 | True | 0 | ROZPOCET
| VV |  | Mezisoučet |  | 291.563 | [13 empty] | VV | 2 | 3 | True | 0 | ROZPOCET
| VV |  | "viz D.1.1.b)05 PŮDORYS STŘEŠNÍHO PLÁŠTĚ - BOURACÍ PRÁCE | [15 empty] | VV | 2 | 1 | True | 0 | ROZPOCET
| VV |  | 7,5*14,4 |  | 108 | [13 empty] | VV | 2 | 2 | True | 0 | ROZPOCET
| VV |  | 10,0*4,3 |  | 43 | [13 empty] | VV | 2 | 2 | True | 0 | ROZPOCET
| VV |  | 7,5*9,9+3,75*4,5 |  | 91.125 | [13 empty] | VV | 2 | 2 | True | 0 | ROZPOCET
| VV |  | Mezisoučet |  | 242.125 | [13 empty] | VV | 2 | 3 | True | 0 | ROZPOCET
| VV |  | "vyspravení podkladu - ZS16,18, ZS14,"568,6+39,51+97 |  | 705.11 | [13 empty] | VV | 2 | 2 | True | 0 | ROZPOCET
| VV |  | Mezisoučet |  | 705.11 | [13 empty] | VV | 2 | 3 | True | 0 | ROZPOCET
| VV |  | Součet |  | 1238.798 | [13 empty] | VV | 2 | 4 | True | 1 | ROZPOCET
125 | M | 628522640 | pás s modifikovaným asfaltem | m2 | 1424.618 |  | 0 | CS ÚRS 2016 01 |  |  | snížená |  | 0 | 0.0035 | 4.9862 | 0 | 0 | 32 | M | 2 |  |  |  | ROZPOCET | [5 empty] | 0 | 0 | 0 | 0 | 0 | 2 | 0 | 16 | 1757868624
| VV |  | 1238,798*1,15 'Přepočtené koeficientem množství |  | 1424.618 | [13 empty] | VV | 2 | 2 | False | 1 | ROZPOCET
126 | K | 712361703 | Provedení povlakové krytiny střech do 10° fólií přilepenou v plné ploše včetně všech systémových doplňků, vč. dodávky lepidla | m2 | 568.6 |  | 0 | CS ÚRS 2016 01 |  |  | snížená |  | 0 | 0.00072 | 0.40939 | 0 | 0 | 16 | K | 2 |  |  |  | ROZPOCET | [5 empty] | 0 | 0 | 0 | 0 | 0 | 2 | 0 | 16 | -1424382448
| VV |  | "viz D.1.1.b)11 PŮDORYS 2.NP,13.NP, STŘEŠNÍ PLÁŠŤ - NOVÝ STAV | [15 empty] | VV | 2 | 1 | True | 0 | ROZPOCET
| VV |  | "ZS18"568,6 |  | 568.6 | [13 empty] | VV | 2 | 2 | True | 1 | ROZPOCET
127 | M | 283220R01 | EPDM střešní fólie 1,1 mm včetně všech systémových doplňků | m2 | 653.89 |  | 0 |  |  |  | snížená |  | 0 | 0.0019 | 1.2424 | 0 | 0 | 32 | M | 2 |  |  |  | ROZPOCET | [5 empty] | 0 | 0 | 0 | 0 | 0 | 2 | 0 | 16 | -177765595
| VV |  | 568,6*1,15 'Přepočtené koeficientem množství |  | 653.89 | [13 empty] | VV | 2 | 2 | False | 1 | ROZPOCET
128 | K | 712361703 | Provedení povlakové krytiny střech do 10° fólií přilepenou v plné ploše včetně všech systémových doplňků, vč. dodávky lepidla | m2 | 73.134 |  | 0 | CS ÚRS 2016 01 |  |  | snížená |  | 0 | 0.00072 | 0.052656 | 0 | 0 | 16 | K | 2 |  |  |  | ROZPOCET | [5 empty] | 0 | 0 | 0 | 0 | 0 | 2 | 0 | 16 | -1512644131
| VV |  | "viz D.1.1.b)11 PŮDORYS 2.NP - NOVÝ STAV | [15 empty] | VV | 2 | 1 | True | 0 | ROZPOCET
| VV |  | "ZS19" (1,2*3,2+7,05*1,2)+(9,3*2,18) |  | 32.574 | [13 empty] | VV | 2 | 2 | True | 0 | ROZPOCET
| VV |  | "viz D.1.1.b)14 PŮDORYS 13.NP - NOVÝ STAV | [15 empty] | VV | 2 | 1 | True | 0 | ROZPOCET
| VV |  | "ZS16" (1,3*4,95+1,5*3,85+1,3*5,25)+(1,5*14,35) |  | 40.56 | [13 empty] | VV | 2 | 2 | True | 0 | ROZPOCET
| VV |  | Součet |  | 73.134 | [13 empty] | VV | 2 | 4 | True | 1 | ROZPOCET
129 | M | 283220R02 | EPDM střešní fólie FR 1,1 mm Broof(T3) včetně všech systémových doplňků | m2 | 84.104 |  | 0 |  |  |  | snížená |  | 0 | 0.0019 | 0.1598 | 0 | 0 | 32 | M | 2 |  |  |  | ROZPOCET | [5 empty] | 0 | 0 | 0 | 0 | 0 | 2 | 0 | 16 | 767126632
| VV |  | 73,134*1,15 'Přepočtené koeficientem množství |  | 84.104 | [13 empty] | VV | 2 | 2 | False | 1 | ROZPOCET
130 | K | 712363563 | PROVEDENÍ KRYTINY EPDM - MECHANICKY KOTVENÉ, VČ. DODÁVKY KOTEV A LEPIDLA | m2 | 714 |  | 0 | CS ÚRS 2016 01 |  |  | snížená |  | 0 | 0.00051 | 0.36414 | 0 | 0 | 16 | K | 2 |  |  |  | ROZPOCET | [5 empty] | 0 | 0 | 0 | 0 | 0 | 2 | 0 | 16 | -1250337271
| VV |  | "VIZ.VÝKRES 2.np, 13.np, STŘEŠNÍ PLÁŠŤ" | [15 empty] | VV | 2 | 1 | True | 0 | ROZPOCET
| VV |  | "ZS13"490 |  | 490 | [13 empty] | VV | 2 | 2 | True | 0 | ROZPOCET
| VV |  | "ZS14"97 |  | 97 | [13 empty] | VV | 2 | 2 | True | 0 | ROZPOCET
| VV |  | "ZS15"127 |  | 127 | [13 empty] | VV | 2 | 2 | True | 0 | ROZPOCET
| VV |  | Součet |  | 714 | [13 empty] | VV | 2 | 4 | True | 1 | ROZPOCET
131 | M | 283220R01 | EPDM střešní fólie 1,1 mm včetně všech systémových doplňků | m2 | 944.265 |  | 0 |  |  |  | snížená |  | 0 | 0.0019 | 1.7941 | 0 | 0 | 32 | M | 2 |  |  |  | ROZPOCET | [5 empty] | 0 | 0 | 0 | 0 | 0 | 2 | 0 | 16 | -1091546010
| VV |  | 714*1,15 |  | 821.1 | [13 empty] | VV | 2 | 2 | True | 1 | ROZPOCET
| VV |  | 821,1*1,15 'Přepočtené koeficientem množství |  | 944.265 | [13 empty] | VV | 2 | 2 | False | 1 | ROZPOCET
132 | K | r-9987122 | Přesun hmot pro krytiny povlakové v objektech v do 48 m | kČ | 1 |  | 0 |  |  |  | snížená |  | 0 | 0 | 0 | 0 | 0 | 16 | K | 2 |  |  |  | ROZPOCET | [5 empty] | 0 | 0 | 0 | 0 | 0 | 2 | 0 | 16 | -554421650
| D | 713 | Izolace tepelné |  |  |  | 0 | [5 empty] | 0 |  | 13.8998 |  | 15.7859 | 2 | D | 1 |  |  |  | ROZPOCET | [11 empty] | 0
133 | K | 713130851 | Odstranění tepelné izolace stěn lepené z polystyrenu tl do 100 mm | m2 | 193.5 |  | 0 | CS ÚRS 2016 01 |  |  | snížená |  | 0 | 0 | 0 | 0.006 | 1.161 | 16 | K | 2 |  |  |  | ROZPOCET | [5 empty] | 0 | 0 | 0 | 0 | 0 | 2 | 0 | 16 | 1174631346
| VV |  | "st. zateplení "45*4,3 |  | 193.5 | [13 empty] | VV | 2 | 2 | True | 1 | ROZPOCET
134 | K | 713131141 | Montáž izolace tepelné stěn a základů lepením celoplošně rohoží, pásů, dílců, desek | m2 | 126.138 |  | 0 | CS ÚRS 2016 01 |  |  | snížená |  | 0 | 0.006 | 0.75683 | 0 | 0 | 16 | K | 2 |  |  |  | ROZPOCET | [5 empty] | 0 | 0 | 0 | 0 | 0 | 2 | 0 | 16 | -1782183008
| VV |  | "viz D.1.1.b)11 PŮDORYS 2.NP - NOVÝ STAV | [15 empty] | VV | 2 | 1 | True | 0 | ROZPOCET
| VV |  | "ZS15" "horní část atiky" ((3,45+13,85)*0,3+10,3*0,45)+(17,1*2*0,3+10,3*0,45) |  | 24.72 | [13 empty] | VV | 2 | 2 | True | 0 | ROZPOCET
| VV |  | "viz D.1.1.b)14 PŮDORYS 13.NP - NOVÝ STAV | [15 empty] | VV | 2 | 1 | True | 0 | ROZPOCET
| VV |  | "ZS15" "horní část atiky" (21,45*2*0,66+15,65*1*0,51)+(21,3*2*0,51+15,65*0,51) |  | 66.003 | [13 empty] | VV | 2 | 2 | True | 0 | ROZPOCET
| VV |  | "viz D.1.1.b)15 PŮDORYS STŘEŠNÍHO PLÁŠTĚ - NOVÝ STAV | [15 empty] | VV | 2 | 1 | True | 0 | ROZPOCET
| VV |  | "ZS15" "horní část atiky" (7,65*2+15,65*1)*0,46+(5,9*0,46+5,9*0,31+4,2*0,425+4,2*0,625)+(7,6*0,46+7,6*0,51+10,55*0,46) |  | 35.415 | [13 empty] | VV | 2 | 2 | True | 0 | ROZPOCET
| VV |  | Součet |  | 126.138 | [13 empty] | VV | 2 | 4 | True | 1 | ROZPOCET
135 | M | 283764150.2 | deska z extrudovaného polystyrénu tl. 30 mm | m2 | 138.752 |  | 0 | CS ÚRS 2016 01 |  |  | snížená |  | 0 | 0.0009 | 0.12488 | 0 | 0 | 32 | M | 2 |  |  |  | ROZPOCET | [5 empty] | 0 | 0 | 0 | 0 | 0 | 2 | 0 | 16 | -226058965
| P |  | Poznámka k položce: Pro ploché střechy, obrácené střechy, zelené střechy, podlahy, vnější stěny ve styku se zeminou. | [15 empty] | P | 2
| VV |  | 126,138*1,1 'Přepočtené koeficientem množství |  | 138.752 | [13 empty] | VV | 2 | 2 | False | 1 | ROZPOCET
136 | K | 713141131 | Montáž izolace tepelné střech plochých lepené za studena 1 vrstva rohoží, pásů, dílců, desek | m2 | 609.828 |  | 0 | CS ÚRS 2016 01 |  |  | snížená |  | 0 | 0.00116 | 0.7074 | 0 | 0 | 16 | K | 2 |  |  |  | ROZPOCET | [5 empty] | 0 | 0 | 0 | 0 | 0 | 2 | 0 | 16 | -1296925259
| VV |  | "viz D.1.1.b)14 PŮDORYS 13.NP - NOVÝ STAV | [15 empty] | VV | 2 | 1 | True | 0 | ROZPOCET
| VV |  | "ZS16" (1,3*4,95+1,5*3,85+1,3*5,25)+(1,5*14,35) |  | 40.56 | [13 empty] | VV | 2 | 2 | True | 0 | ROZPOCET
| VV |  | "ZS18" (19,85*14,3-3,85*0,2)+(19,65*14,45+0,2*11,2) |  | 569.268 | [13 empty] | VV | 2 | 2 | True | 0 | ROZPOCET
| VV |  | Součet |  | 609.828 | [13 empty] | VV | 2 | 4 | True | 1 | ROZPOCET
137 | M | 283759140 | deska z pěnového polystyrenu EPS 150 S 1000 x 500 x 100 mm | m2 | 670.811 |  | 0 | CS ÚRS 2016 01 |  |  | snížená |  | 0 | 0.003 | 2.0124 | 0 | 0 | 32 | M | 2 |  |  |  | ROZPOCET | [5 empty] | 0 | 0 | 0 | 0 | 0 | 2 | 0 | 16 | 2099233613
| P |  | Poznámka k položce: lambda=0,035 [W / m K] | [15 empty] | P | 2
| VV |  | 609,828*1,1 'Přepočtené koeficientem množství |  | 670.811 | [13 empty] | VV | 2 | 2 | False | 1 | ROZPOCET
138 | K | 713141131 | Montáž izolace tepelné střech plochých lepené za studena 1 vrstva rohoží, pásů, dílců, desek | m2 | 1132.978 |  | 0 | CS ÚRS 2016 01 |  |  | snížená |  | 0 | 0.00116 | 1.3143 | 0 | 0 | 16 | K | 2 |  |  |  | ROZPOCET | [5 empty] | 0 | 0 | 0 | 0 | 0 | 2 | 0 | 16 | -1693408147
| VV |  | "viz D.1.1.b)11 PŮDORYS 2.NP - NOVÝ STAV | [15 empty] | VV | 2 | 1 | True | 0 | ROZPOCET
| VV |  | "viz D.1.1.b)14 PŮDORYS 13.NP - NOVÝ STAV | [15 empty] | VV | 2 | 1 | True | 0 | ROZPOCET
| VV |  | "ZS16" (1,3*4,95+1,5*3,85+1,3*5,25)+(1,5*14,35) |  | 40.56 | [13 empty] | VV | 2 | 2 | True | 0 | ROZPOCET
| VV |  | "ZS18" (19,85*14,3-3,85*0,2)+(19,65*14,45+0,2*11,2) |  | 569.268 | [13 empty] | VV | 2 | 2 | True | 0 | ROZPOCET
| VV |  | "ZS 13"490 |  | 490 | [13 empty] | VV | 2 | 2 | True | 0 | ROZPOCET
| VV |  | "zs19"33,15 |  | 33.15 | [13 empty] | VV | 2 | 2 | True | 0 | ROZPOCET
| VV |  | Součet |  | 1132.978 | [13 empty] | VV | 2 | 4 | True | 1 | ROZPOCET
139 | M | 283759150 | deska z pěnového polystyrenu EPS 150 S 1000 x 500 x 120 mm | m2 | 1246.276 |  | 0 | CS ÚRS 2016 01 |  |  | snížená |  | 0 | 0.0036 | 4.4866 | 0 | 0 | 32 | M | 2 |  |  |  | ROZPOCET | [5 empty] | 0 | 0 | 0 | 0 | 0 | 2 | 0 | 16 | 1180676328
| P |  | Poznámka k položce: lambda=0,035 [W / m K] | [15 empty] | P | 2
| VV |  | 1132,978*1,1 'Přepočtené koeficientem množství |  | 1246.276 | [13 empty] | VV | 2 | 2 | False | 1 | ROZPOCET
140 | K | 713141131 | Montáž izolace tepelné střech plochých lepené za studena 1 vrstva rohoží, pásů, dílců, desek | m2 | 523.15 |  | 0 | CS ÚRS 2016 01 |  |  | snížená |  | 0 | 0.00116 | 0.60685 | 0 | 0 | 16 | K | 2 |  |  |  | ROZPOCET | [5 empty] | 0 | 0 | 0 | 0 | 0 | 2 | 0 | 16 | 314409747
| VV |  | "viz D.1.1.b)11 PŮDORYS 2.NP - NOVÝ STAV | [15 empty] | VV | 2 | 1 | True | 0 | ROZPOCET
| VV |  | 250 |  | 250 | [13 empty] | VV | 2 | 2 | True | 0 | ROZPOCET
| VV |  | "viz D.1.1.b)15 PŮDORYS STŘEŠNÍHO PLÁŠTĚ - NOVÝ STAV | [15 empty] | VV | 2 | 1 | True | 0 | ROZPOCET
| VV |  | 240 |  | 240 | [13 empty] | VV | 2 | 2 | True | 0 | ROZPOCET
| VV |  | "ZS19"33,15 |  | 33.15 | [13 empty] | VV | 2 | 2 | True | 0 | ROZPOCET
| VV |  | Součet |  | 523.15 | [13 empty] | VV | 2 | 4 | True | 1 | ROZPOCET
141 | M | 283759900 | deska z pěnového polystyrenu EPS 150 S 1000 x 500 x 140 mm | m2 | 575.465 |  | 0 | CS ÚRS 2016 01 |  |  | snížená |  | 0 | 0.0042 | 2.417 | 0 | 0 | 32 | M | 2 |  |  |  | ROZPOCET | [5 empty] | 0 | 0 | 0 | 0 | 0 | 2 | 0 | 16 | 1624763244
| P |  | Poznámka k položce: lambda=0,035 [W / m K] | [15 empty] | P | 2
| VV |  | 523,15*1,1 'Přepočtené koeficientem množství |  | 575.465 | [13 empty] | VV | 2 | 2 | False | 1 | ROZPOCET
142 | K | 713141131 | Montáž izolace tepelné střech plochých lepené za studena 1 vrstva rohoží, pásů, dílců, desek | m2 | 609.828 |  | 0 | CS ÚRS 2016 01 |  |  | snížená |  | 0 | 0.00116 | 0.7074 | 0 | 0 | 16 | K | 2 |  |  |  | ROZPOCET | [5 empty] | 0 | 0 | 0 | 0 | 0 | 2 | 0 | 16 | 916589147
| VV |  | "viz D.1.1.b)14 PŮDORYS 13.NP - NOVÝ STAV | [15 empty] | VV | 2 | 1 | True | 0 | ROZPOCET
| VV |  | "ZS16" (1,3*4,95+1,5*3,85+1,3*5,25)+(1,5*14,35) |  | 40.56 | [13 empty] | VV | 2 | 2 | True | 0 | ROZPOCET
| VV |  | "ZS18" (19,85*14,3-3,85*0,2)+(19,65*14,45+0,2*11,2) |  | 569.268 | [13 empty] | VV | 2 | 2 | True | 0 | ROZPOCET
| VV |  | Součet |  | 609.828 | [13 empty] | VV | 2 | 4 | True | 1 | ROZPOCET
143 | M | 28376523R | deska izolační PUR/PIR 30 mm | m2 | 701.302 |  | 0 |  |  |  | snížená |  | 0 | 0.0009 | 0.63117 | 0 | 0 | 32 | M | 2 |  |  |  | ROZPOCET | [5 empty] | 0 | 0 | 0 | 0 | 0 | 2 | 0 | 16 | -1822148918
| P |  | Poznámka k položce: Tepelný odpor Rmat (m2 K/W)=1,03 | [15 empty] | P | 2
| VV |  | 609,828*1,15 'Přepočtené koeficientem množství |  | 701.302 | [13 empty] | VV | 2 | 2 | False | 1 | ROZPOCET
144 | K | 713141211 | Montáž izolace tepelné střech plochých volně položené atikový klín | m | 322.93 |  | 0 | CS ÚRS 2016 01 |  |  | snížená |  | 0 | 0 | 0 | 0 | 0 | 16 | K | 2 |  |  |  | ROZPOCET | [5 empty] | 0 | 0 | 0 | 0 | 0 | 2 | 0 | 16 | 1411511558
| VV |  | "viz D.1.1.b)11 PŮDORYS 2.NP - NOVÝ STAV | [15 empty] | VV | 2 | 1 | True | 0 | ROZPOCET
| VV |  | "ZS14" "vnitřní části atiky" (9,45*2+14,0*2)+(9,2*2+15,95*2) |  | 97.2 | [13 empty] | VV | 2 | 2 | True | 0 | ROZPOCET
| VV |  | "viz D.1.1.b)14 PŮDORYS 13.NP - NOVÝ STAV | [15 empty] | VV | 2 | 1 | True | 0 | ROZPOCET
| VV |  | "ZS14" "vnitřní části atiky" (21,45*2+14,125*2)+(21,15*2+14,4*2) |  | 142.25 | [13 empty] | VV | 2 | 2 | True | 0 | ROZPOCET
| VV |  | "viz D.1.1.b)15 PŮDORYS STŘEŠNÍHO PLÁŠTĚ - NOVÝ STAV | [15 empty] | VV | 2 | 1 | True | 0 | ROZPOCET
| VV |  | "ZS14" "vnitřní části atiky" (7,6*2+14,4*1)+(10,0*2+4,28*1)+(7,6*2+14,4*1) |  | 83.48 | [13 empty] | VV | 2 | 2 | True | 0 | ROZPOCET
| VV |  | Součet |  | 322.93 | [13 empty] | VV | 2 | 4 | True | 1 | ROZPOCET
145 | M | 631529020 | klín atikový přechodný tl.50 x 50 x 1000 mm | kus | 355.223 |  | 0 | CS ÚRS 2016 01 |  |  | snížená |  | 0 | 0.00038 | 0.13498 | 0 | 0 | 32 | M | 2 |  |  |  | ROZPOCET | [5 empty] | 0 | 0 | 0 | 0 | 0 | 2 | 0 | 16 | -1533481048
| VV |  | 322,93*1,1 'Přepočtené koeficientem množství |  | 355.223 | [13 empty] | VV | 2 | 2 | False | 1 | ROZPOCET
146 | K | 713152813 | Odstranění tepelné izolace střech šikmých nadstřešní volně kladené vláknité tl přes 100 mm | m2 | 609.369 |  | 0 | CS ÚRS 2016 01 |  |  | snížená |  | 0 | 0 | 0 | 0.024 | 14.6249 | 16 | K | 2 |  |  |  | ROZPOCET | [5 empty] | 0 | 0 | 0 | 0 | 0 | 2 | 0 | 16 | 431311316
| VV |  | "viz D.1.1.b)04 PŮDORYS 13.NP - BOURACÍ PRÁCE | [15 empty] | VV | 2 | 1 | True | 0 | ROZPOCET
| VV |  | "leg 43 | [15 empty] | VV | 2 | 1 | True | 0 | ROZPOCET
| VV |  | 21,3*14,150 |  | 301.395 | [13 empty] | VV | 2 | 2 | True | 0 | ROZPOCET
| VV |  | 21,35*14,425 |  | 307.974 | [13 empty] | VV | 2 | 2 | True | 0 | ROZPOCET
| VV |  | Součet |  | 609.369 | [13 empty] | VV | 2 | 4 | True | 1 | ROZPOCET
147 | K | r-9987132 | Přesun hmot pro izolace tepelné v objektech v do 48 m | KČ | 1 |  | 0 |  |  |  | snížená |  | 0 | 0 | 0 | 0 | 0 | 16 | K | 2 |  |  |  | ROZPOCET | [5 empty] | 0 | 0 | 0 | 0 | 0 | 2 | 0 | 16 | -598843313
| D | 721 | Zdravotechnika - vnitřní kanalizace |  |  |  | 0 | [5 empty] | 0 |  | 0.003 |  | 0.09588 | 2 | D | 1 |  |  |  | ROZPOCET | [11 empty] | 0
148 | K | 721210824 | Demontáž vpustí střešních DN 150 | kus | 4 |  | 0 | CS ÚRS 2016 01 |  |  | snížená |  | 0 | 0 | 0 | 0.02307 | 0.09228 | 16 | K | 2 |  |  |  | ROZPOCET | [5 empty] | 0 | 0 | 0 | 0 | 0 | 2 | 0 | 16 | -1435994083
| VV |  | "viz D.1.1.b)04 PŮDORYS 13.NP - BOURACÍ PRÁCE | [15 empty] | VV | 2 | 1 | True | 0 | ROZPOCET
| VV |  | "leg 41" 4 |  | 4 | [13 empty] | VV | 2 | 2 | True | 1 | ROZPOCET
149 | K | 72124211R | Lapač střešních splavenin DN 150 spodní odtok | kus | 2 |  | 0 |  |  |  | snížená |  | 0 | 0.0015 | 0.003 | 0 | 0 | 16 | K | 2 |  |  |  | ROZPOCET | [5 empty] | 0 | 0 | 0 | 0 | 0 | 2 | 0 | 16 | -1622971890
| VV |  | "viz D.1.1.b)21 VÝPIS PRVKŮ | [15 empty] | VV | 2 | 1 | True | 0 | ROZPOCET
| VV |  | "K35" 2 |  | 2 | [13 empty] | VV | 2 | 2 | True | 1 | ROZPOCET
150 | K | 712300845 | Demontáž ventilační hlavice na ploché střeše sklonu do 10° | kus | 12 |  | 0 | CS ÚRS 2016 01 |  |  | snížená |  | 0 | 0 | 0 | 0.0003 | 0.0036 | 16 | K | 2 |  |  |  | ROZPOCET | [5 empty] | 0 | 0 | 0 | 0 | 0 | 2 | 0 | 16 | -184756526
| VV |  | "leg 24 | [15 empty] | VV | 2 | 1 | True | 0 | ROZPOCET
| VV |  | "viz D.1.1.b)04 PŮDORYS 13.NP - BOURACÍ PRÁCE | [15 empty] | VV | 2 | 1 | True | 0 | ROZPOCET
| VV |  | 6 |  | 6 | [13 empty] | VV | 2 | 2 | True | 0 | ROZPOCET
| VV |  | "viz D.1.1.b)05 PŮDORYS STŘEŠNÍHO PLÁŠTĚ - BOURACÍ PRÁCE | [15 empty] | VV | 2 | 1 | True | 0 | ROZPOCET
| VV |  | 6 |  | 6 | [13 empty] | VV | 2 | 2 | True | 0 | ROZPOCET
| VV |  | Součet |  | 12 | [13 empty] | VV | 2 | 4 | True | 1 | ROZPOCET
151 | K | R-9987212 | Přesun hmot pro vnitřní kanalizace v objektech v do 48 m | Kč | 1 |  | 0 |  |  |  | snížená |  | 0 | 0 | 0 | 0 | 0 | 16 | K | 2 |  |  |  | ROZPOCET | [5 empty] | 0 | 0 | 0 | 0 | 0 | 2 | 0 | 16 | -131746364
| D | 762 | Konstrukce tesařské |  |  |  | 0 | [5 empty] | 0 |  | 4.5934 |  | 27.4216 | 2 | D | 1 |  |  |  | ROZPOCET | [11 empty] | 0
152 | K | 762331812 | Demontáž vázaných kcí krovů z hranolů průřezové plochy do 224 cm2 | m | 609.369 |  | 0 | CS ÚRS 2016 01 |  |  | snížená |  | 0 | 0 | 0 | 0.014 | 8.5312 | 16 | K | 2 |  |  |  | ROZPOCET | [5 empty] | 0 | 0 | 0 | 0 | 0 | 2 | 0 | 16 | -555569493
| VV |  | "viz D.1.1.b)04 PŮDORYS 13.NP - BOURACÍ PRÁCE | [15 empty] | VV | 2 | 1 | True | 0 | ROZPOCET
| VV |  | "leg 43 | [15 empty] | VV | 2 | 1 | True | 0 | ROZPOCET
| VV |  | 21,3*14,150 |  | 301.395 | [13 empty] | VV | 2 | 2 | True | 0 | ROZPOCET
| VV |  | 21,35*14,425 |  | 307.974 | [13 empty] | VV | 2 | 2 | True | 0 | ROZPOCET
| VV |  | Součet |  | 609.369 | [13 empty] | VV | 2 | 4 | True | 1 | ROZPOCET
153 | K | 762341832 | Demontáž bednění střech z desek tvrdých | m2 | 609.369 |  | 0 | CS ÚRS 2016 01 |  |  | snížená |  | 0 | 0 | 0 | 0.031 | 18.8904 | 16 | K | 2 |  |  |  | ROZPOCET | [5 empty] | 0 | 0 | 0 | 0 | 0 | 2 | 0 | 16 | -415950683
| VV |  | "viz D.1.1.b)04 PŮDORYS 13.NP - BOURACÍ PRÁCE | [15 empty] | VV | 2 | 1 | True | 0 | ROZPOCET
| VV |  | "leg 43 | [15 empty] | VV | 2 | 1 | True | 0 | ROZPOCET
| VV |  | 21,3*14,150 |  | 301.395 | [13 empty] | VV | 2 | 2 | True | 0 | ROZPOCET
| VV |  | 21,35*14,425 |  | 307.974 | [13 empty] | VV | 2 | 2 | True | 0 | ROZPOCET
| VV |  | Součet |  | 609.369 | [13 empty] | VV | 2 | 4 | True | 1 | ROZPOCET
154 | K | 762421024 | Obložení atiky z desek OSB tl 18 mm nebroušených na pero a drážku šroubovaných | m2 | 296.151 |  | 0 | CS ÚRS 2016 01 |  |  | snížená |  | 0 | 0.01089 | 3.2251 | 0 | 0 | 16 | K | 2 |  |  |  | ROZPOCET | [5 empty] | 0 | 0 | 0 | 0 | 0 | 2 | 0 | 16 | 1134548514
| VV |  | "viz D.1.1.b)11 PŮDORYS 2.NP - NOVÝ STAV | [15 empty] | VV | 2 | 1 | True | 0 | ROZPOCET
| VV |  | "ZS14" "vnitřní části atiky" (9,45*2+14,0*2)*0,3+(9,2*2+15,95*2)*0,3 |  | 29.16 | [13 empty] | VV | 2 | 2 | True | 0 | ROZPOCET
| VV |  | "ZS15" "horní část atiky" ((3,45+13,85)*0,3+10,3*0,45)+(17,1*2*0,3+10,3*0,45) |  | 24.72 | [13 empty] | VV | 2 | 2 | True | 0 | ROZPOCET
| VV |  | "ZS19" (1,2*3,2+7,05*1,2)+(9,3*2,18) |  | 32.574 | [13 empty] | VV | 2 | 2 | True | 0 | ROZPOCET
| VV |  | "viz D.1.1.b)14 PŮDORYS 13.NP - NOVÝ STAV | [15 empty] | VV | 2 | 1 | True | 0 | ROZPOCET
| VV |  | "ZS14" "vnitřní části atiky" (21,45*2+14,125*2)*0,3+(21,15*2+14,4*2)*0,3 |  | 42.675 | [13 empty] | VV | 2 | 2 | True | 0 | ROZPOCET
| VV |  | "ZS15" "horní část atiky" (21,45*2*0,66+15,65*1*0,51)+(21,3*2*0,51+15,65*0,51) |  | 66.003 | [13 empty] | VV | 2 | 2 | True | 0 | ROZPOCET
| VV |  | "ZS16" (1,3*4,95+1,5*3,85+1,3*5,25)+(1,5*14,35) |  | 40.56 | [13 empty] | VV | 2 | 2 | True | 0 | ROZPOCET
| VV |  | "viz D.1.1.b)15 PŮDORYS STŘEŠNÍHO PLÁŠTĚ - NOVÝ STAV | [15 empty] | VV | 2 | 1 | True | 0 | ROZPOCET
| VV |  | "ZS14" "vnitřní části atiky" (7,6*2+14,4*1)*0,3+(10,0*2+4,28*1)*0,3+(7,6*2+14,4*1)*0,3 |  | 25.044 | [13 empty] | VV | 2 | 2 | True | 0 | ROZPOCET
| VV |  | "ZS15" "horní část atiky" (7,65*2+15,65*1)*0,46+(5,9*0,46+5,9*0,31+4,2*0,425+4,2*0,625)+(7,6*0,46+7,6*0,51+10,55*0,46) |  | 35.415 | [13 empty] | VV | 2 | 2 | True | 0 | ROZPOCET
| VV |  | Součet |  | 296.151 | [13 empty] | VV | 2 | 4 | True | 1 | ROZPOCET
155 | K | 762421027 | Obložení stropu z desek OSB tl 25 mm nebroušených na pero a drážku šroubovaných | m2 | 84.84 |  | 0 | CS ÚRS 2016 01 |  |  | snížená |  | 0 | 0.01523 | 1.2921 | 0 | 0 | 16 | K | 2 |  |  |  | ROZPOCET | [5 empty] | 0 | 0 | 0 | 0 | 0 | 2 | 0 | 16 | -880522634
| VV |  | "viz detail | [15 empty] | VV | 2 | 1 | True | 0 | ROZPOCET
| VV |  | "viz D.1.1.b)14 PŮDORYS 13.NP - NOVÝ STAV | [15 empty] | VV | 2 | 1 | True | 0 | ROZPOCET
| VV |  | "výlezové okno" 2,0*1,0 |  | 2 | [13 empty] | VV | 2 | 2 | True | 0 | ROZPOCET
| VV |  | "viz D.1.1.b)15 PŮDORYS STŘEŠNÍHO PLÁŠTĚ - NOVÝ STAV | [15 empty] | VV | 2 | 1 | True | 0 | ROZPOCET
| VV |  | "okap" (0,5+03+0,3)*(4,5+4,6+3,9+8,8) |  | 82.84 | [13 empty] | VV | 2 | 2 | True | 0 | ROZPOCET
| VV |  | Součet |  | 84.84 | [13 empty] | VV | 2 | 4 | True | 1 | ROZPOCET
156 | K | 76249500R | Spojovací prostředky pro montáž OSB desek včetně kotev | m2 | 380.991 |  | 0 |  |  |  | snížená |  | 0 | 0.0002 | 0.076198 | 0 | 0 | 16 | K | 2 |  |  |  | ROZPOCET | [5 empty] | 0 | 0 | 0 | 0 | 0 | 2 | 0 | 16 | 2132707726
| VV |  | "viz D.1.1.b)11 PŮDORYS 2.NP - NOVÝ STAV | [15 empty] | VV | 2 | 1 | True | 0 | ROZPOCET
| VV |  | "ZS14" "vnitřní části atiky" (9,45*2+14,0*2)*0,3+(9,2*2+15,95*2)*0,3 |  | 29.16 | [13 empty] | VV | 2 | 2 | True | 0 | ROZPOCET
| VV |  | "ZS15" "horní část atiky" ((3,45+13,85)*0,3+10,3*0,45)+(17,1*2*0,3+10,3*0,45) |  | 24.72 | [13 empty] | VV | 2 | 2 | True | 0 | ROZPOCET
| VV |  | "ZS19" (1,2*3,2+7,05*1,2)+(9,3*2,18) |  | 32.574 | [13 empty] | VV | 2 | 2 | True | 0 | ROZPOCET
| VV |  | "viz D.1.1.b)14 PŮDORYS 13.NP - NOVÝ STAV | [15 empty] | VV | 2 | 1 | True | 0 | ROZPOCET
| VV |  | "ZS14" "vnitřní části atiky" (21,45*2+14,125*2)*0,3+(21,15*2+14,4*2)*0,3 |  | 42.675 | [13 empty] | VV | 2 | 2 | True | 0 | ROZPOCET
| VV |  | "ZS15" "horní část atiky" (21,45*2*0,66+15,65*1*0,51)+(21,3*2*0,51+15,65*0,51) |  | 66.003 | [13 empty] | VV | 2 | 2 | True | 0 | ROZPOCET
| VV |  | "ZS16" (1,3*4,95+1,5*3,85+1,3*5,25)+(1,5*14,35) |  | 40.56 | [13 empty] | VV | 2 | 2 | True | 0 | ROZPOCET
| VV |  | "viz D.1.1.b)15 PŮDORYS STŘEŠNÍHO PLÁŠTĚ - NOVÝ STAV | [15 empty] | VV | 2 | 1 | True | 0 | ROZPOCET
| VV |  | "ZS14" "vnitřní části atiky" (7,6*2+14,4*1)*0,3+(10,0*2+4,28*1)*0,3+(7,6*2+14,4*1)*0,3 |  | 25.044 | [13 empty] | VV | 2 | 2 | True | 0 | ROZPOCET
| VV |  | "ZS15" "horní část atiky" (7,65*2+15,65*1)*0,46+(5,9*0,46+5,9*0,31+4,2*0,425+4,2*0,625)+(7,6*0,46+7,6*0,51+10,55*0,46) |  | 35.415 | [13 empty] | VV | 2 | 2 | True | 0 | ROZPOCET
| VV |  | Mezisoučet "OSB 18 mm |  | 296.151 | [13 empty] | VV | 2 | 3 | True | 0 | ROZPOCET
| VV |  | "viz detail | [15 empty] | VV | 2 | 1 | True | 0 | ROZPOCET
| VV |  | "viz D.1.1.b)14 PŮDORYS 13.NP - NOVÝ STAV | [15 empty] | VV | 2 | 1 | True | 0 | ROZPOCET
| VV |  | "výlezové okno" 2,0*1,0 |  | 2 | [13 empty] | VV | 2 | 2 | True | 0 | ROZPOCET
| VV |  | "viz D.1.1.b)15 PŮDORYS STŘEŠNÍHO PLÁŠTĚ - NOVÝ STAV | [15 empty] | VV | 2 | 1 | True | 0 | ROZPOCET
| VV |  | "okap" (0,5+03+0,3)*(4,5+4,6+3,9+8,8) |  | 82.84 | [13 empty] | VV | 2 | 2 | True | 0 | ROZPOCET
| VV |  | Mezisoučet "OSB 25 mm |  | 84.84 | [13 empty] | VV | 2 | 3 | True | 0 | ROZPOCET
| VV |  | Součet |  | 380.991 | [13 empty] | VV | 2 | 4 | True | 1 | ROZPOCET
157 | K | R-9987622 | Přesun hmot pro kce tesařské v objektech v do 48 m | Kč | 1 |  | 0 |  |  |  | snížená |  | 0 | 0 | 0 | 0 | 0 | 16 | K | 2 |  |  |  | ROZPOCET | [5 empty] | 0 | 0 | 0 | 0 | 0 | 2 | 0 | 16 | -1738075878
| D | 764 | Konstrukce klempířské |  |  |  | 0 | [5 empty] | 0 |  | 5.7217 |  | 3.2845 | 2 | D | 1 |  |  |  | ROZPOCET | [11 empty] | 0
158 | K | 764001811 | Demontáž dilatační lišty do suti | m | 21.6 |  | 0 | CS ÚRS 2016 01 |  |  | snížená |  | 0 | 0 | 0 | 0.00067 | 0.014472 | 16 | K | 2 |  |  |  | ROZPOCET | [5 empty] | 0 | 0 | 0 | 0 | 0 | 2 | 0 | 16 | 1577191860
| VV |  | "viz D.1.1.b)01 PŮDORYS 1.NP - BOURACÍ PRÁCE | [15 empty] | VV | 2 | 1 | True | 0 | ROZPOCET
| VV |  | 2,5*2+2*4,1+2*1 |  | 15.2 | [13 empty] | VV | 2 | 2 | True | 0 | ROZPOCET
| VV |  | "viz D.1.1.b)02 PŮDORYS 2.NP - BOURACÍ PRÁCE | [15 empty] | VV | 2 | 1 | True | 0 | ROZPOCET
| VV |  | 2,0 |  | 2 | [13 empty] | VV | 2 | 2 | True | 0 | ROZPOCET
| VV |  | "viz D.1.1.b)05 PŮDORYS STŘEŠNÍHO PLÁŠTĚ - BOURACÍ PRÁCE | [15 empty] | VV | 2 | 1 | True | 0 | ROZPOCET
| VV |  | 2*1,1+2*1,1 |  | 4.4 | [13 empty] | VV | 2 | 2 | True | 0 | ROZPOCET
| VV |  | Součet |  | 21.6 | [13 empty] | VV | 2 | 4 | True | 1 | ROZPOCET
159 | K | 764001821 | Demontáž krytiny ze svitků nebo tabulí do suti | m2 | 57.72 |  | 0 | CS ÚRS 2016 01 |  |  | snížená |  | 0 | 0 | 0 | 0.00594 | 0.34286 | 16 | K | 2 |  |  |  | ROZPOCET | [5 empty] | 0 | 0 | 0 | 0 | 0 | 2 | 0 | 16 | 1028208291
| VV |  | "viz D.1.1.b)02 PŮDORYS 2.NP - BOURACÍ PRÁCE | [15 empty] | VV | 2 | 1 | True | 0 | ROZPOCET
| VV |  | "leg 39" 4,5*0,95 |  | 4.275 | [13 empty] | VV | 2 | 2 | True | 0 | ROZPOCET
| VV |  | "viz D.1.1.b)04 PŮDORYS 13.NP - BOURACÍ PRÁCE | [15 empty] | VV | 2 | 1 | True | 0 | ROZPOCET
| VV |  | "leg 40" 25,2*0,8*2 |  | 40.32 | [13 empty] | VV | 2 | 2 | True | 0 | ROZPOCET
| VV |  | "leg 51" 1,75*0,75*6 |  | 7.875 | [13 empty] | VV | 2 | 2 | True | 0 | ROZPOCET
| VV |  | "viz D.1.1.b)05 PŮDORYS STŘEŠNÍHO PLÁŠTĚ - BOURACÍ PRÁCE | [15 empty] | VV | 2 | 1 | True | 0 | ROZPOCET
| VV |  | "leg 51" 1,75*0,75*4 |  | 5.25 | [13 empty] | VV | 2 | 2 | True | 0 | ROZPOCET
| VV |  | Součet |  | 57.72 | [13 empty] | VV | 2 | 4 | True | 1 | ROZPOCET
160 | K | 764002801 | Demontáž závětrné lišty do suti | m | 141.2 |  | 0 | CS ÚRS 2016 01 |  |  | snížená |  | 0 | 0 | 0 | 0.0017 | 0.24004 | 16 | K | 2 |  |  |  | ROZPOCET | [5 empty] | 0 | 0 | 0 | 0 | 0 | 2 | 0 | 16 | 675562369
| VV |  | "viz D.1.1.b)05 PŮDORYS STŘEŠNÍHO PLÁŠTĚ - BOURACÍ PRÁCE | [15 empty] | VV | 2 | 1 | True | 0 | ROZPOCET
| VV |  | "viz Výpis prvků K39" 141,2 |  | 141.2 | [13 empty] | VV | 2 | 2 | True | 1 | ROZPOCET
161 | K | 764002811 | Demontáž okapového plechu do suti v krytině povlakové | m | 26.27 |  | 0 | CS ÚRS 2016 01 |  |  | snížená |  | 0 | 0 | 0 | 0.00177 | 0.046498 | 16 | K | 2 |  |  |  | ROZPOCET | [5 empty] | 0 | 0 | 0 | 0 | 0 | 2 | 0 | 16 | 1530740042
| VV |  | "viz D.1.1.b)05 PŮDORYS STŘEŠNÍHO PLÁŠTĚ - BOURACÍ PRÁCE | [15 empty] | VV | 2 | 1 | True | 0 | ROZPOCET
| VV |  | "leg 30" 4,57+4,5+4,5+3,9+8,8 |  | 26.27 | [13 empty] | VV | 2 | 2 | True | 1 | ROZPOCET
162 | K | 764002841 | Demontáž oplechování horních ploch zdí a nadezdívek do suti | m | 176.09 |  | 0 | CS ÚRS 2016 01 |  |  | snížená |  | 0 | 0 | 0 | 0.00191 | 0.33633 | 16 | K | 2 |  |  |  | ROZPOCET | [5 empty] | 0 | 0 | 0 | 0 | 0 | 2 | 0 | 16 | 2011048439
| VV |  | "viz D.1.1.b)05 PŮDORYS STŘEŠNÍHO PLÁŠTĚ - BOURACÍ PRÁCE | [15 empty] | VV | 2 | 1 | True | 0 | ROZPOCET
| VV |  | "leg 31, viz Výpis prvků" | [15 empty] | VV | 2 | 1 | True | 0 | ROZPOCET
| VV |  | "K48" 42,2 |  | 42.2 | [13 empty] | VV | 2 | 2 | True | 0 | ROZPOCET
| VV |  | "K22" 3,0*1 |  | 3 | [13 empty] | VV | 2 | 2 | True | 0 | ROZPOCET
| VV |  | "K23" 3,45*1 |  | 3.45 | [13 empty] | VV | 2 | 2 | True | 0 | ROZPOCET
| VV |  | "K24" 1,125*1 |  | 1.125 | [13 empty] | VV | 2 | 2 | True | 0 | ROZPOCET
| VV |  | "K25" 3,275*1 |  | 3.275 | [13 empty] | VV | 2 | 2 | True | 0 | ROZPOCET
| VV |  | "K26" 1,8*1 |  | 1.8 | [13 empty] | VV | 2 | 2 | True | 0 | ROZPOCET
| VV |  | "K47" 118 |  | 118 | [13 empty] | VV | 2 | 2 | True | 0 | ROZPOCET
| VV |  | "K20" 2,8*0,81*1 |  | 2.268 | [13 empty] | VV | 2 | 2 | True | 0 | ROZPOCET
| VV |  | "K21" 1,2*0,81*1 |  | 0.972 | [13 empty] | VV | 2 | 2 | True | 0 | ROZPOCET
| VV |  | Součet |  | 176.09 | [13 empty] | VV | 2 | 4 | True | 1 | ROZPOCET
163 | K | 764002851 | Demontáž oplechování parapetů do suti | m | 1232.86 |  | 0 | CS ÚRS 2016 01 |  |  | snížená |  | 0 | 0 | 0 | 0.00167 | 2.0589 | 16 | K | 2 |  |  |  | ROZPOCET | [5 empty] | 0 | 0 | 0 | 0 | 0 | 2 | 0 | 16 | 1685688248
| VV |  | "viz D.1.1.b)01 PŮDORYS 1.NP - BOURACÍ PRÁCE | [15 empty] | VV | 2 | 1 | True | 0 | ROZPOCET
| VV |  | "viz D.1.1.b)02 PŮDORYS 2.NP - BOURACÍ PRÁCE | [15 empty] | VV | 2 | 1 | True | 0 | ROZPOCET
| VV |  | "viz D.1.1.b)03 PŮDORYS 3.-12.NP - BOURACÍ PRÁCE | [15 empty] | VV | 2 | 1 | True | 0 | ROZPOCET
| VV |  | "viz D.1.1.b)04 PŮDORYS 13.NP - BOURACÍ PRÁCE | [15 empty] | VV | 2 | 1 | True | 0 | ROZPOCET
| VV |  | "1np" "e" 1,5*13+"g" 1,5*16+"h" 0,5*1+"i" 1,2*1+2,1*1+"j" 1,2*5+"l" 1,2*5+"m" 1,5*4+"m" 2,0*1 |  | 67.3 | [13 empty] | VV | 2 | 2 | True | 0 | ROZPOCET
| VV |  | "2np" "a" 1,5*16+"e" 1,5*13+"f" 1,5*1+"g" 1,35*16+"i,r,m" 0,6*1+0,9*7+2,4*6+"n" 1,5*1 |  | 89.4 | [13 empty] | VV | 2 | 2 | True | 0 | ROZPOCET
| VV |  | "3-12np" "a" (1,5*16)*10+"e" (0,6*1)*10+(0,9*7+2,4*6)*10+"f" (1,5*1)*10+"i,r,m" (0,6*1)*10+(0,9*7+2,4*6)*10+"n" (1,5*1)*10 |  | 696 | [13 empty] | VV | 2 | 2 | True | 0 | ROZPOCET
| VV |  | "13np" "g" (1,35*16)*10+"s" 1,2*5+0,85*1+"t" 0,85*1+1,2*5 |  | 229.7 | [13 empty] | VV | 2 | 2 | True | 0 | ROZPOCET
| VV |  | Mezisoučet "leg 01 parapety bouraných oken |  | 1082.4 | [13 empty] | VV | 2 | 3 | True | 0 | ROZPOCET
| VV |  | " výpis prvků K29" 1,26*21 |  | 26.46 | [13 empty] | VV | 2 | 2 | True | 0 | ROZPOCET
| VV |  | Mezisoučet "leg 15 okap lodžie |  | 26.46 | [13 empty] | VV | 2 | 3 | True | 0 | ROZPOCET
| VV |  | "1np" 3,3*6+2,1*1+1,75*1+2,8*2+6,7*1+8,1*1+1,5*1 |  | 45.55 | [13 empty] | VV | 2 | 2 | True | 0 | ROZPOCET
| VV |  | "2np" 1,5*2+6,0 |  | 9 | [13 empty] | VV | 2 | 2 | True | 0 | ROZPOCET
| VV |  | Mezisoučet "leg 17 oplechování okna |  | 54.55 | [13 empty] | VV | 2 | 3 | True | 0 | ROZPOCET
| VV |  | "13np" 1,2*1+2,8*1+3,45*1+1,125*1+3,275*1+1,8*1+3,0*1 |  | 16.65 | [13 empty] | VV | 2 | 2 | True | 0 | ROZPOCET
| VV |  | Mezisoučet "18 oplechování otvorů |  | 16.65 | [13 empty] | VV | 2 | 3 | True | 0 | ROZPOCET
| VV |  | "2np" 0,3*2+0,6*7 |  | 4.8 | [13 empty] | VV | 2 | 2 | True | 0 | ROZPOCET
| VV |  | "3-12np" (0,3*2+0,6*7)*10 |  | 48 | [13 empty] | VV | 2 | 2 | True | 0 | ROZPOCET
| VV |  | Mezisoučet "50 meziokenní vložky |  | 52.8 | [13 empty] | VV | 2 | 3 | True | 0 | ROZPOCET
| VV |  | Součet |  | 1232.86 | [13 empty] | VV | 2 | 4 | True | 1 | ROZPOCET
164 | K | 764002871 | Demontáž lemování zdí do suti | m | 8.6 |  | 0 | CS ÚRS 2016 01 |  |  | snížená |  | 0 | 0 | 0 | 0.00175 | 0.01505 | 16 | K | 2 |  |  |  | ROZPOCET | [5 empty] | 0 | 0 | 0 | 0 | 0 | 2 | 0 | 16 | 2141777706
| VV |  | "viz D.1.1.b)02 PŮDORYS 2.NP - BOURACÍ PRÁCE | [15 empty] | VV | 2 | 1 | True | 0 | ROZPOCET
| VV |  | 4,6 |  | 4.6 | [13 empty] | VV | 2 | 2 | True | 0 | ROZPOCET
| VV |  | "viz D.1.1.b)05 PŮDORYS STŘEŠNÍHO PLÁŠTĚ - BOURACÍ PRÁCE | [15 empty] | VV | 2 | 1 | True | 0 | ROZPOCET
| VV |  | 4,0 |  | 4 | [13 empty] | VV | 2 | 2 | True | 0 | ROZPOCET
| VV |  | Součet |  | 8.6 | [13 empty] | VV | 2 | 4 | True | 1 | ROZPOCET
165 | K | 764003801 | Demontáž lemování trub, konzol, držáků, ventilačních nástavců a jiných kusových prvků do suti | kus | 20 |  | 0 | CS ÚRS 2016 01 |  |  | snížená |  | 0 | 0 | 0 | 0.00188 | 0.0376 | 16 | K | 2 |  |  |  | ROZPOCET | [5 empty] | 0 | 0 | 0 | 0 | 0 | 2 | 0 | 16 | -1311107296
| VV |  | "viz D.1.1.b)04 PŮDORYS 13.NP - BOURACÍ PRÁCE | [15 empty] | VV | 2 | 1 | True | 0 | ROZPOCET
| VV |  | 6+6 |  | 12 | [13 empty] | VV | 2 | 2 | True | 0 | ROZPOCET
| VV |  | "viz D.1.1.b)05 PŮDORYS STŘEŠNÍHO PLÁŠTĚ - BOURACÍ PRÁCE | [15 empty] | VV | 2 | 1 | True | 0 | ROZPOCET
| VV |  | 4+4 |  | 8 | [13 empty] | VV | 2 | 2 | True | 0 | ROZPOCET
| VV |  | Součet |  | 20 | [13 empty] | VV | 2 | 4 | True | 1 | ROZPOCET
166 | K | 764004801 | Demontáž podokapního žlabu do suti | m | 26.27 |  | 0 | CS ÚRS 2016 01 |  |  | snížená |  | 0 | 0 | 0 | 0.0026 | 0.068302 | 16 | K | 2 |  |  |  | ROZPOCET | [5 empty] | 0 | 0 | 0 | 0 | 0 | 2 | 0 | 16 | -36022818
| VV |  | "viz D.1.1.b)05 PŮDORYS STŘEŠNÍHO PLÁŠTĚ - BOURACÍ PRÁCE | [15 empty] | VV | 2 | 1 | True | 0 | ROZPOCET
| VV |  | "leg 30" 4,57+4,5+4,5+3,9+8,8 |  | 26.27 | [13 empty] | VV | 2 | 2 | True | 1 | ROZPOCET
167 | K | 764004861 | Demontáž svodu do suti | m | 31.6 |  | 0 | CS ÚRS 2016 01 |  |  | snížená |  | 0 | 0 | 0 | 0.00394 | 0.1245 | 16 | K | 2 |  |  |  | ROZPOCET | [5 empty] | 0 | 0 | 0 | 0 | 0 | 2 | 0 | 16 | -1723591941
| VV |  | "viz D.1.1.b)01 PŮDORYS 1.NP - BOURACÍ PRÁCE | [15 empty] | VV | 2 | 1 | True | 0 | ROZPOCET
| VV |  | 3,8*2 |  | 7.6 | [13 empty] | VV | 2 | 2 | True | 0 | ROZPOCET
| VV |  | "viz D.1.1.b)04 PŮDORYS 13.NP - BOURACÍ PRÁCE | [15 empty] | VV | 2 | 1 | True | 0 | ROZPOCET
| VV |  | 3,0*4 |  | 12 | [13 empty] | VV | 2 | 2 | True | 0 | ROZPOCET
| VV |  | "viz D.1.1.b)05 PŮDORYS STŘEŠNÍHO PLÁŠTĚ - BOURACÍ PRÁCE | [15 empty] | VV | 2 | 1 | True | 0 | ROZPOCET
| VV |  | 3,0*4 |  | 12 | [13 empty] | VV | 2 | 2 | True | 0 | ROZPOCET
| VV |  | Součet |  | 31.6 | [13 empty] | VV | 2 | 4 | True | 1 | ROZPOCET
168 | K | 764111671 | Krytina železobetonových desek z Pz plechu s povrchovou úpravou | m2 | 60.387 |  | 0 | CS ÚRS 2016 01 |  |  | snížená |  | 0 | 0.00759 | 0.45834 | 0 | 0 | 16 | K | 2 |  |  |  | ROZPOCET | [5 empty] | 0 | 0 | 0 | 0 | 0 | 2 | 0 | 16 | 412783280
| VV |  | "viz D.1.1.b)21 VÝPIS PRVKŮ | [15 empty] | VV | 2 | 1 | True | 0 | ROZPOCET
| VV |  | "K40" 1,95*0,95*10 |  | 18.525 | [13 empty] | VV | 2 | 2 | True | 0 | ROZPOCET
| VV |  | "K41" 4,7*0,94*1 |  | 4.418 | [13 empty] | VV | 2 | 2 | True | 0 | ROZPOCET
| VV |  | "K42" 25,3*0,74*2 |  | 37.444 | [13 empty] | VV | 2 | 2 | True | 0 | ROZPOCET
| VV |  | Součet |  | 60.387 | [13 empty] | VV | 2 | 4 | True | 1 | ROZPOCET
169 | K | 764212633 | Oplechování štítu závětrnou lištou z Pz s povrchovou úpravou rš 250 mm | m | 141.2 |  | 0 | CS ÚRS 2016 01 |  |  | snížená |  | 0 | 0.00218 | 0.30782 | 0 | 0 | 16 | K | 2 |  |  |  | ROZPOCET | [5 empty] | 0 | 0 | 0 | 0 | 0 | 2 | 0 | 16 | 1428253972
| VV |  | "viz D.1.1.b)21 VÝPIS PRVKŮ | [15 empty] | VV | 2 | 1 | True | 0 | ROZPOCET
| VV |  | "K39" 141,2 |  | 141.2 | [13 empty] | VV | 2 | 2 | True | 1 | ROZPOCET
170 | K | 764212663 | Oplechování rovné okapové hrany z Pz s povrchovou úpravou rš 250 mm | m | 25.3 |  | 0 | CS ÚRS 2016 01 |  |  | snížená |  | 0 | 0.00227 | 0.057431 | 0 | 0 | 16 | K | 2 |  |  |  | ROZPOCET | [5 empty] | 0 | 0 | 0 | 0 | 0 | 2 | 0 | 16 | 121765165
| VV |  | "viz D.1.1.b)21 VÝPIS PRVKŮ | [15 empty] | VV | 2 | 1 | True | 0 | ROZPOCET
| VV |  | "K38" 25,3 |  | 25.3 | [13 empty] | VV | 2 | 2 | True | 1 | ROZPOCET
171 | K | 764213638 | Střešní dilatace z Pz s povrchovou úpravou vícedílná rš 750 mm | m | 30.9 |  | 0 | CS ÚRS 2016 01 |  |  | snížená |  | 0 | 0.00653 | 0.20178 | 0 | 0 | 16 | K | 2 |  |  |  | ROZPOCET | [5 empty] | 0 | 0 | 0 | 0 | 0 | 2 | 0 | 16 | 1929273947
| VV |  | "viz D.1.1.b)21 VÝPIS PRVKŮ | [15 empty] | VV | 2 | 1 | True | 0 | ROZPOCET
| VV |  | "K33" 30,9 |  | 30.9 | [13 empty] | VV | 2 | 2 | True | 1 | ROZPOCET
172 | K | 764214604 | Oplechování horních ploch a atik bez rohů z Pz s povrch úpravou mechanicky kotvené rš 330 mm | m | 42.2 |  | 0 | CS ÚRS 2016 01 |  |  | snížená |  | 0 | 0.00291 | 0.1228 | 0 | 0 | 16 | K | 2 |  |  |  | ROZPOCET | [5 empty] | 0 | 0 | 0 | 0 | 0 | 2 | 0 | 16 | 619532167
| VV |  | "viz D.1.1.b)21 VÝPIS PRVKŮ | [15 empty] | VV | 2 | 1 | True | 0 | ROZPOCET
| VV |  | "K48" 42,2 |  | 42.2 | [13 empty] | VV | 2 | 2 | True | 1 | ROZPOCET
173 | K | 764214607 | Oplechování horních ploch a atik bez rohů z Pz s povrch úpravou mechanicky kotvené rš 670 mm | m | 130.65 |  | 0 | CS ÚRS 2016 01 |  |  | snížená |  | 0 | 0.00584 | 0.763 | 0 | 0 | 16 | K | 2 |  |  |  | ROZPOCET | [5 empty] | 0 | 0 | 0 | 0 | 0 | 2 | 0 | 16 | 715840135
| VV |  | "viz D.1.1.b)21 VÝPIS PRVKŮ | [15 empty] | VV | 2 | 1 | True | 0 | ROZPOCET
| VV |  | "K22" 3,0*1 |  | 3 | [13 empty] | VV | 2 | 2 | True | 0 | ROZPOCET
| VV |  | "K23" 3,45*1 |  | 3.45 | [13 empty] | VV | 2 | 2 | True | 0 | ROZPOCET
| VV |  | "K24" 1,125*1 |  | 1.125 | [13 empty] | VV | 2 | 2 | True | 0 | ROZPOCET
| VV |  | "K25" 3,275*1 |  | 3.275 | [13 empty] | VV | 2 | 2 | True | 0 | ROZPOCET
| VV |  | "K26" 1,8*1 |  | 1.8 | [13 empty] | VV | 2 | 2 | True | 0 | ROZPOCET
| VV |  | "K47" 118 |  | 118 | [13 empty] | VV | 2 | 2 | True | 0 | ROZPOCET
| VV |  | Součet |  | 130.65 | [13 empty] | VV | 2 | 4 | True | 1 | ROZPOCET
174 | K | 764214611 | Oplechování horních ploch a atik bez rohů z Pz s povrch úpravou mechanicky kotvené rš přes 800mm | m2 | 3.24 |  | 0 | CS ÚRS 2016 01 |  |  | snížená |  | 0 | 0.00782 | 0.025337 | 0 | 0 | 16 | K | 2 |  |  |  | ROZPOCET | [5 empty] | 0 | 0 | 0 | 0 | 0 | 2 | 0 | 16 | 1071142728
| VV |  | "viz D.1.1.b)21 VÝPIS PRVKŮ | [15 empty] | VV | 2 | 1 | True | 0 | ROZPOCET
| VV |  | "K20" 2,8*0,81*1 |  | 2.268 | [13 empty] | VV | 2 | 2 | True | 0 | ROZPOCET
| VV |  | "K21" 1,2*0,81*1 |  | 0.972 | [13 empty] | VV | 2 | 2 | True | 0 | ROZPOCET
| VV |  | Součet |  | 3.24 | [13 empty] | VV | 2 | 4 | True | 1 | ROZPOCET
175 | K | 764215645 | Příplatek za zvýšenou pracnost při oplechování rohů nadezdívek (atik) z Pz s povrch úprav rš do400mm | kus | 2 |  | 0 | CS ÚRS 2016 01 |  |  | snížená |  | 0 | 0 | 0 | 0 | 0 | 16 | K | 2 |  |  |  | ROZPOCET | [5 empty] | 0 | 0 | 0 | 0 | 0 | 2 | 0 | 16 | 134532666
| VV |  | "viz D.1.1.b)21 VÝPIS PRVKŮ | [15 empty] | VV | 2 | 1 | True | 0 | ROZPOCET
| VV |  | "K48" 1*2 |  | 2 | [13 empty] | VV | 2 | 2 | True | 1 | ROZPOCET
176 | K | 764215646 | Příplatek za zvýšenou pracnost při oplechování rohů nadezdívek(atik)z Pz s povrch úprav rš přes400mm | kus | 16 |  | 0 | CS ÚRS 2016 01 |  |  | snížená |  | 0 | 0 | 0 | 0 | 0 | 16 | K | 2 |  |  |  | ROZPOCET | [5 empty] | 0 | 0 | 0 | 0 | 0 | 2 | 0 | 16 | 1277716413
| VV |  | "viz D.1.1.b)21 VÝPIS PRVKŮ | [15 empty] | VV | 2 | 1 | True | 0 | ROZPOCET
| VV |  | "K20-26" (1+1+1+1+1+1+1)*2 |  | 14 | [13 empty] | VV | 2 | 2 | True | 0 | ROZPOCET
| VV |  | "K48" 1*2 |  | 2 | [13 empty] | VV | 2 | 2 | True | 0 | ROZPOCET
| VV |  | Součet |  | 16 | [13 empty] | VV | 2 | 4 | True | 1 | ROZPOCET
177 | K | 764216604 | Oplechování rovných parapetů mechanicky kotvené z Pz s povrchovou úpravou rš 330 mm | m | 524.25 |  | 0 | CS ÚRS 2016 01 |  |  | snížená |  | 0 | 0.00291 | 1.5256 | 0 | 0 | 16 | K | 2 |  |  |  | ROZPOCET | [5 empty] | 0 | 0 | 0 | 0 | 0 | 2 | 0 | 16 | 772187250
| VV |  | "viz D.1.1.b)21 VÝPIS PRVKŮ | [15 empty] | VV | 2 | 1 | True | 0 | ROZPOCET
| VV |  | "K06" 1,5*3 |  | 4.5 | [13 empty] | VV | 2 | 2 | True | 0 | ROZPOCET
| VV |  | "K07" 8,4*1 |  | 8.4 | [13 empty] | VV | 2 | 2 | True | 0 | ROZPOCET
| VV |  | "K08" 6,95*1 |  | 6.95 | [13 empty] | VV | 2 | 2 | True | 0 | ROZPOCET
| VV |  | "K09" 2,8*1 |  | 2.8 | [13 empty] | VV | 2 | 2 | True | 0 | ROZPOCET
| VV |  | "K16" 2,7*88 |  | 237.6 | [13 empty] | VV | 2 | 2 | True | 0 | ROZPOCET
| VV |  | "K17" 3,0*88 |  | 264 | [13 empty] | VV | 2 | 2 | True | 0 | ROZPOCET
| VV |  | Součet |  | 524.25 | [13 empty] | VV | 2 | 4 | True | 1 | ROZPOCET
178 | K | 764216605 | Oplechování rovných parapetů mechanicky kotvené z Pz s povrchovou úpravou rš 400 mm | m | 441.69 |  | 0 | CS ÚRS 2016 01 |  |  | snížená |  | 0 | 0.00352 | 1.5547 | 0 | 0 | 16 | K | 2 |  |  |  | ROZPOCET | [5 empty] | 0 | 0 | 0 | 0 | 0 | 2 | 0 | 16 | 1391191943
| VV |  | "viz D.1.1.b)21 VÝPIS PRVKŮ | [15 empty] | VV | 2 | 1 | True | 0 | ROZPOCET
| VV |  | "K01" 1,5*46 |  | 69 | [13 empty] | VV | 2 | 2 | True | 0 | ROZPOCET
| VV |  | "K02" 1,87*1 |  | 1.87 | [13 empty] | VV | 2 | 2 | True | 0 | ROZPOCET
| VV |  | "K03" 1,97*1 |  | 1.97 | [13 empty] | VV | 2 | 2 | True | 0 | ROZPOCET
| VV |  | "K04" 1,2*21 |  | 25.2 | [13 empty] | VV | 2 | 2 | True | 0 | ROZPOCET
| VV |  | "K05" 0,5*1 |  | 0.5 | [13 empty] | VV | 2 | 2 | True | 0 | ROZPOCET
| VV |  | "K10" 2,8*1 |  | 2.8 | [13 empty] | VV | 2 | 2 | True | 0 | ROZPOCET
| VV |  | "K11" 3,3*6 |  | 19.8 | [13 empty] | VV | 2 | 2 | True | 0 | ROZPOCET
| VV |  | "K12" 1,75*1 |  | 1.75 | [13 empty] | VV | 2 | 2 | True | 0 | ROZPOCET
| VV |  | "K13" 2,1*1 |  | 2.1 | [13 empty] | VV | 2 | 2 | True | 0 | ROZPOCET
| VV |  | "K14" 2,4*126 |  | 302.4 | [13 empty] | VV | 2 | 2 | True | 0 | ROZPOCET
| VV |  | "K15" 0,6*21 |  | 12.6 | [13 empty] | VV | 2 | 2 | True | 0 | ROZPOCET
| VV |  | "K19" 0,85*2 |  | 1.7 | [13 empty] | VV | 2 | 2 | True | 0 | ROZPOCET
| VV |  | Součet |  | 441.69 | [13 empty] | VV | 2 | 4 | True | 1 | ROZPOCET
179 | K | 764216607 | Oplechování rovných parapetů mechanicky kotvené z Pz s povrchovou úpravou rš 670 mm | m | 1.26 |  | 0 | CS ÚRS 2016 01 |  |  | snížená |  | 0 | 0.00584 | 0.0073584 | 0 | 0 | 16 | K | 2 |  |  |  | ROZPOCET | [5 empty] | 0 | 0 | 0 | 0 | 0 | 2 | 0 | 16 | -1864301751
| VV |  | "viz D.1.1.b)21 VÝPIS PRVKŮ | [15 empty] | VV | 2 | 1 | True | 0 | ROZPOCET
| VV |  | "K18" 1,26*1 |  | 1.26 | [13 empty] | VV | 2 | 2 | True | 1 | ROZPOCET
180 | K | 764216665 | Příplatek za zvýšenou pracnost oplechování rohů rovných parapetů z PZ s povrch úpravou rš do 400 mm | kus | 820 |  | 0 | CS ÚRS 2016 01 |  |  | snížená |  | 0 | 0 | 0 | 0 | 0 | 16 | K | 2 |  |  |  | ROZPOCET | [5 empty] | 0 | 0 | 0 | 0 | 0 | 2 | 0 | 16 | 332367498
| VV |  | "viz D.1.1.b)21 VÝPIS PRVKŮ | [15 empty] | VV | 2 | 1 | True | 0 | ROZPOCET
| VV |  | (46+1+1+21+1+3+1+1+1+1+6+1+1+126+21+88+88+2)*2 |  | 820 | [13 empty] | VV | 2 | 2 | True | 1 | ROZPOCET
181 | K | 764216667 | Příplatek za zvýšenou pracnost oplechování rohů rovných parapetů z PZ s povrch úpravou rš přes400mm | kus | 2 |  | 0 | CS ÚRS 2016 01 |  |  | snížená |  | 0 | 0 | 0 | 0 | 0 | 16 | K | 2 |  |  |  | ROZPOCET | [5 empty] | 0 | 0 | 0 | 0 | 0 | 2 | 0 | 16 | -563704781
| VV |  | "viz D.1.1.b)21 VÝPIS PRVKŮ | [15 empty] | VV | 2 | 1 | True | 0 | ROZPOCET
| VV |  | 1*2 |  | 2 | [13 empty] | VV | 2 | 2 | True | 1 | ROZPOCET
182 | K | 764311615 | Lemování rovných zdí střech s krytinou skládanou z Pz s povrchovou úpravou rš 400 mm | m | 4.6 |  | 0 | CS ÚRS 2016 01 |  |  | snížená |  | 0 | 0.0035 | 0.0161 | 0 | 0 | 16 | K | 2 |  |  |  | ROZPOCET | [5 empty] | 0 | 0 | 0 | 0 | 0 | 2 | 0 | 16 | 840450282
| VV |  | "viz D.1.1.b)21 VÝPIS PRVKŮ | [15 empty] | VV | 2 | 1 | True | 0 | ROZPOCET
| VV |  | "K34" 4,6 |  | 4.6 | [13 empty] | VV | 2 | 2 | True | 1 | ROZPOCET
183 | K | 764311617 | Lemování rovných zdí střech s krytinou skládanou z Pz s povrchovou úpravou rš 670 mm | m | 4 |  | 0 | CS ÚRS 2016 01 |  |  | snížená |  | 0 | 0.00582 | 0.02328 | 0 | 0 | 16 | K | 2 |  |  |  | ROZPOCET | [5 empty] | 0 | 0 | 0 | 0 | 0 | 2 | 0 | 16 | -121425123
| VV |  | "viz D.1.1.b)21 VÝPIS PRVKŮ | [15 empty] | VV | 2 | 1 | True | 0 | ROZPOCET
| VV |  | "K43" 4,0 |  | 4 | [13 empty] | VV | 2 | 2 | True | 1 | ROZPOCET
184 | K | 764312614 | Spodní lemování rovných zdí střech s krytinou skládanou z Pz s povrchovou úpravou rš 330 mm | m | 199.6 |  | 0 | CS ÚRS 2016 01 |  |  | snížená |  | 0 | 0.00289 | 0.57684 | 0 | 0 | 16 | K | 2 |  |  |  | ROZPOCET | [5 empty] | 0 | 0 | 0 | 0 | 0 | 2 | 0 | 16 | 1797115476
| VV |  | "viz D.1.1.b)21 VÝPIS PRVKŮ | [15 empty] | VV | 2 | 1 | True | 0 | ROZPOCET
| VV |  | "K44" 199,6 |  | 199.6 | [13 empty] | VV | 2 | 2 | True | 1 | ROZPOCET
185 | K | 764315633 | Lemování trub prostupovou manžetou z Pz s povrch úpravou střech s krytinou skládanou D do 150 mm | kus | 10 |  | 0 | CS ÚRS 2016 01 |  |  | snížená |  | 0 | 0.00045 | 0.0045 | 0 | 0 | 16 | K | 2 |  |  |  | ROZPOCET | [5 empty] | 0 | 0 | 0 | 0 | 0 | 2 | 0 | 16 | 1751686335
| VV |  | "viz D.1.1.b)21 VÝPIS PRVKŮ | [15 empty] | VV | 2 | 1 | True | 0 | ROZPOCET
| VV |  | "K45" 10 |  | 10 | [13 empty] | VV | 2 | 2 | True | 1 | ROZPOCET
186 | K | 76431563R | Lemování trub prostupovou manžetou z Pz s povrch úpravou střech s krytinou skládanou D 400 mm | kus | 10 |  | 0 |  |  |  | snížená |  | 0 | 0.00045 | 0.0045 | 0 | 0 | 16 | K | 2 |  |  |  | ROZPOCET | [5 empty] | 0 | 0 | 0 | 0 | 0 | 2 | 0 | 16 | 1156650431
| VV |  | "viz D.1.1.b)21 VÝPIS PRVKŮ | [15 empty] | VV | 2 | 1 | True | 0 | ROZPOCET
| VV |  | "K46" 10 |  | 10 | [13 empty] | VV | 2 | 2 | True | 1 | ROZPOCET
187 | K | 764511602 | Žlab podokapní půlkruhový z Pz s povrchovou úpravou rš 330 mm včetně háků a čel | m | 21.7 |  | 0 | CS ÚRS 2016 01 |  |  | snížená |  | 0 | 0.00174 | 0.037758 | 0 | 0 | 16 | K | 2 |  |  |  | ROZPOCET | [5 empty] | 0 | 0 | 0 | 0 | 0 | 2 | 0 | 16 | 1846882018
| VV |  | "viz D.1.1.b)21 VÝPIS PRVKŮ | [15 empty] | VV | 2 | 1 | True | 0 | ROZPOCET
| VV |  | "K37" 21,7 |  | 21.7 | [13 empty] | VV | 2 | 2 | True | 1 | ROZPOCET
188 | K | 764511642 | Kotlík oválný (trychtýřový) pro podokapní žlaby z Pz s povrchovou úpravou 330/100 mm | kus | 6 |  | 0 | CS ÚRS 2016 01 |  |  | snížená |  | 0 | 0.00025 | 0.0015 | 0 | 0 | 16 | K | 2 |  |  |  | ROZPOCET | [5 empty] | 0 | 0 | 0 | 0 | 0 | 2 | 0 | 16 | -2008701636
| VV |  | "viz D.1.1.b)21 VÝPIS PRVKŮ | [15 empty] | VV | 2 | 1 | True | 0 | ROZPOCET
| VV |  | "K37" 6 |  | 6 | [13 empty] | VV | 2 | 2 | True | 1 | ROZPOCET
189 | K | 764518622 | Svody kruhové včetně objímek, kolen, odskoků z Pz s povrchovou úpravou průměru 100 mm | m | 15.6 |  | 0 | CS ÚRS 2016 01 |  |  | snížená |  | 0 | 0.00212 | 0.033072 | 0 | 0 | 16 | K | 2 |  |  |  | ROZPOCET | [5 empty] | 0 | 0 | 0 | 0 | 0 | 2 | 0 | 16 | -1651839237
| VV |  | "viz D.1.1.b)21 VÝPIS PRVKŮ | [15 empty] | VV | 2 | 1 | True | 0 | ROZPOCET
| VV |  | "K36" 15,6 |  | 15.6 | [13 empty] | VV | 2 | 2 | True | 1 | ROZPOCET
190 | K | R-9987642 | Přesun hmot pro konstrukce klempířské v objektech v do 48 m | Kč | 1 |  | 0 |  |  |  | snížená |  | 0 | 0 | 0 | 0 | 0 | 16 | K | 2 |  |  |  | ROZPOCET | [5 empty] | 0 | 0 | 0 | 0 | 0 | 2 | 0 | 16 | -1143864229
| D | 766 | Konstrukce truhlářské |  |  |  | 0 | [5 empty] | 0 |  | 1.3822 |  | 0.096 | 2 | D | 1 |  |  |  | ROZPOCET | [11 empty] | 0
191 | K | 766622131 | Montáž plastových oken plochy přes 1 m2 otevíravých výšky do 1,5 m s rámem do zdiva | m2 | 1235.576 |  | 0 | CS ÚRS 2016 01 |  |  | snížená |  | 0 | 0.00025 | 0.30889 | 0 | 0 | 16 | K | 2 |  |  |  | ROZPOCET | [5 empty] | 0 | 0 | 0 | 0 | 0 | 2 | 0 | 16 | -1896587873
| VV |  | "viz D.1.1.b)19 VÝPIS OKEN | [15 empty] | VV | 2 | 1 | True | 0 | ROZPOCET
| VV |  | 3,0*1,45*88 |  | 382.8 | [13 empty] | VV | 2 | 2 | True | 0 | ROZPOCET
| VV |  | 2,4*1,45*63 |  | 219.24 | [13 empty] | VV | 2 | 2 | True | 0 | ROZPOCET
| VV |  | 2,4*1,45*63 |  | 219.24 | [13 empty] | VV | 2 | 2 | True | 0 | ROZPOCET
| VV |  | 0,85*1,3*1 |  | 1.105 | [13 empty] | VV | 2 | 2 | True | 0 | ROZPOCET
| VV |  | 1,5*1,45*13 |  | 28.275 | [13 empty] | VV | 2 | 2 | True | 0 | ROZPOCET
| VV |  | 1,5*1,425*13 |  | 27.788 | [13 empty] | VV | 2 | 2 | True | 0 | ROZPOCET
| VV |  | 0,85*1,2*1 |  | 1.02 | [13 empty] | VV | 2 | 2 | True | 0 | ROZPOCET
| VV |  | 1,2*0,9*10 |  | 10.8 | [13 empty] | VV | 2 | 2 | True | 0 | ROZPOCET
| VV |  | 2,7*1,45*88 |  | 344.52 | [13 empty] | VV | 2 | 2 | True | 0 | ROZPOCET
| VV |  | 1,5*0,525*1 |  | 0.788 | [13 empty] | VV | 2 | 2 | True | 0 | ROZPOCET
| VV |  | Součet |  | 1235.576 | [13 empty] | VV | 2 | 4 | True | 1 | ROZPOCET
192 | M | O01 | O01 - okno 3000x1450 mm včetně příslušenství viz Výpis oken | kus | 88 |  | 0 |  |  |  | snížená |  | 0 | 0 | 0 | 0 | 0 | 32 | M | 2 |  |  |  | ROZPOCET | [5 empty] | 0 | 0 | 0 | 0 | 0 | 2 | 0 | 16 | 1925167281
193 | M | O02o | O02 - okno 2400x1450 mm včetně příslušenství viz Výpis oken | kus | 63 |  | 0 |  |  |  | snížená |  | 0 | 0 | 0 | 0 | 0 | 32 | M | 2 |  |  |  | ROZPOCET | [5 empty] | 0 | 0 | 0 | 0 | 0 | 2 | 0 | 16 | -1329367545
194 | M | O03o | O03 - okno 2400x1450 mm včetně příslušenství viz Výpis oken | kus | 63 |  | 0 |  |  |  | snížená |  | 0 | 0 | 0 | 0 | 0 | 32 | M | 2 |  |  |  | ROZPOCET | [5 empty] | 0 | 0 | 0 | 0 | 0 | 2 | 0 | 16 | 1935614070
195 | M | O13 | O13 - okno 850x1300 mm včetně příslušenství viz Výpis oken | kus | 1 |  | 0 |  |  |  | snížená |  | 0 | 0 | 0 | 0 | 0 | 32 | M | 2 |  |  |  | ROZPOCET | [5 empty] | 0 | 0 | 0 | 0 | 0 | 2 | 0 | 16 | -1595709355
196 | M | O14 | O14 - okno 1500x1450 mm včetně příslušenství viz Výpis oken | kus | 13 |  | 0 |  |  |  | snížená |  | 0 | 0 | 0 | 0 | 0 | 32 | M | 2 |  |  |  | ROZPOCET | [5 empty] | 0 | 0 | 0 | 0 | 0 | 2 | 0 | 16 | 1623544525
197 | M | O15 | O15 - okno 1500x1425 mm včetně příslušenství viz Výpis oken | kus | 13 |  | 0 |  |  |  | snížená |  | 0 | 0 | 0 | 0 | 0 | 32 | M | 2 |  |  |  | ROZPOCET | [5 empty] | 0 | 0 | 0 | 0 | 0 | 2 | 0 | 16 | 1565886267
198 | M | O16 | O16 - okno 850x1200 mm včetně příslušenství viz Výpis oken | kus | 1 |  | 0 |  |  |  | snížená |  | 0 | 0 | 0 | 0 | 0 | 32 | M | 2 |  |  |  | ROZPOCET | [5 empty] | 0 | 0 | 0 | 0 | 0 | 2 | 0 | 16 | 195081329
199 | M | O17 | O17 - okno 1200x900 mm včetně příslušenství viz Výpis oken | kus | 10 |  | 0 |  |  |  | snížená |  | 0 | 0 | 0 | 0 | 0 | 32 | M | 2 |  |  |  | ROZPOCET | [5 empty] | 0 | 0 | 0 | 0 | 0 | 2 | 0 | 16 | 800203479
200 | M | O18 | O18 - okno 2700x1450 mm včetně příslušenství viz Výpis oken | kus | 88 |  | 0 |  |  |  | snížená |  | 0 | 0 | 0 | 0 | 0 | 32 | M | 2 |  |  |  | ROZPOCET | [5 empty] | 0 | 0 | 0 | 0 | 0 | 2 | 0 | 16 | 881323076
201 | M | O19 | O19 - okno 1500x525 mm včetně příslušenství viz Výpis oken | kus | 1 |  | 0 |  |  |  | snížená |  | 0 | 0 | 0 | 0 | 0 | 32 | M | 2 |  |  |  | ROZPOCET | [5 empty] | 0 | 0 | 0 | 0 | 0 | 2 | 0 | 16 | -1548624002
202 | K | 766622132 | Montáž plastových oken plochy přes 1 m2 otevíravých výšky do 2,5 m s rámem do zdiva | m2 | 6.337 |  | 0 | CS ÚRS 2016 01 |  |  | snížená |  | 0 | 0.00025 | 0.0015842 | 0 | 0 | 16 | K | 2 |  |  |  | ROZPOCET | [5 empty] | 0 | 0 | 0 | 0 | 0 | 2 | 0 | 16 | -28031920
| VV |  | "viz D.1.1.b)19 VÝPIS OKEN | [15 empty] | VV | 2 | 1 | True | 0 | ROZPOCET
| VV |  | 1,97*1,65*1 |  | 3.251 | [13 empty] | VV | 2 | 2 | True | 0 | ROZPOCET
| VV |  | 1,87*1,65*1 |  | 3.086 | [13 empty] | VV | 2 | 2 | True | 0 | ROZPOCET
| VV |  | Součet |  | 6.337 | [13 empty] | VV | 2 | 4 | True | 1 | ROZPOCET
203 | M | O06 | O06 - okno 1970x1650 mm včetně příslušenství viz Výpis oken | kus | 1 |  | 0 |  |  |  | snížená |  | 0 | 0 | 0 | 0 | 0 | 32 | M | 2 |  |  |  | ROZPOCET | [5 empty] | 0 | 0 | 0 | 0 | 0 | 2 | 0 | 16 | 695733039
204 | M | O07 | O07 - okno 1870x1650 mm včetně příslušenství viz Výpis oken | kus | 1 |  | 0 |  |  |  | snížená |  | 0 | 0 | 0 | 0 | 0 | 32 | M | 2 |  |  |  | ROZPOCET | [5 empty] | 0 | 0 | 0 | 0 | 0 | 2 | 0 | 16 | -30594987
205 | K | 766622216 | Montáž plastových oken plochy do 1 m2 otevíravých s rámem do zdiva | kus | 52 |  | 0 | CS ÚRS 2016 01 |  |  | snížená |  | 0 | 0.00025 | 0.013 | 0 | 0 | 16 | K | 2 |  |  |  | ROZPOCET | [5 empty] | 0 | 0 | 0 | 0 | 0 | 2 | 0 | 16 | 2020547414
| VV |  | "viz D.1.1.b)19 VÝPIS OKEN | [15 empty] | VV | 2 | 1 | True | 0 | ROZPOCET
| VV |  | 21+1+11+1+8+10 |  | 52 | [13 empty] | VV | 2 | 2 | True | 1 | ROZPOCET
206 | M | O04o | O04 - okno 600x1450 mm včetně příslušenství viz Výpis oken | kus | 21 |  | 0 |  |  |  | snížená |  | 0 | 0 | 0 | 0 | 0 | 32 | M | 2 |  |  |  | ROZPOCET | [5 empty] | 0 | 0 | 0 | 0 | 0 | 2 | 0 | 16 | -593575740
207 | M | O08 | O08 - okno 1200x575 mm včetně příslušenství viz Výpis oken | kus | 1 |  | 0 |  |  |  | snížená |  | 0 | 0 | 0 | 0 | 0 | 32 | M | 2 |  |  |  | ROZPOCET | [5 empty] | 0 | 0 | 0 | 0 | 0 | 2 | 0 | 16 | 1377503869
208 | M | O09 | O09 - okno 1500x525 mm včetně příslušenství viz Výpis oken | kus | 11 |  | 0 |  |  |  | snížená |  | 0 | 0 | 0 | 0 | 0 | 32 | M | 2 |  |  |  | ROZPOCET | [5 empty] | 0 | 0 | 0 | 0 | 0 | 2 | 0 | 16 | -1031817355
209 | M | O10 | O10 - okno 500x500 mm včetně příslušenství viz Výpis oken | kus | 1 |  | 0 |  |  |  | snížená |  | 0 | 0 | 0 | 0 | 0 | 32 | M | 2 |  |  |  | ROZPOCET | [5 empty] | 0 | 0 | 0 | 0 | 0 | 2 | 0 | 16 | 827438789
210 | M | O11 | O11 - okno 1500x525 mm včetně příslušenství viz Výpis oken | kus | 8 |  | 0 |  |  |  | snížená |  | 0 | 0 | 0 | 0 | 0 | 32 | M | 2 |  |  |  | ROZPOCET | [5 empty] | 0 | 0 | 0 | 0 | 0 | 2 | 0 | 16 | 1555048584
211 | M | O12 | O12 - okno 1200x550 mm včetně příslušenství viz Výpis oken | kus | 10 |  | 0 |  |  |  | snížená |  | 0 | 0 | 0 | 0 | 0 | 32 | M | 2 |  |  |  | ROZPOCET | [5 empty] | 0 | 0 | 0 | 0 | 0 | 2 | 0 | 16 | 103664038
212 | K | 766629214 | Příplatek k montáži oken rovné ostění připojovací spára do 15 mm - páska | m | 3636.32 |  | 0 | CS ÚRS 2016 01 |  |  | snížená |  | 0 | 0.00028 | 1.0182 | 0 | 0 | 16 | K | 2 |  |  |  | ROZPOCET | [5 empty] | 0 | 0 | 0 | 0 | 0 | 2 | 0 | 16 | 99463103
| VV |  | "viz D.1.1.b)21 VÝPIS PRVKŮ | [15 empty] | VV | 2 | 1 | True | 0 | ROZPOCET
| VV |  | "okna O01-O05" (3,0*88+0,9*63+2,4*63+0,9*63+2,4*63+0,6*21+0,9*21+1,5*22)*2 |  | 1488.6 | [13 empty] | VV | 2 | 2 | True | 0 | ROZPOCET
| VV |  | "okna O06-O10" (1,97*1+1,87*1+1,2*1+1,5*11+0,5*1)*2 |  | 44.08 | [13 empty] | VV | 2 | 2 | True | 0 | ROZPOCET
| VV |  | "okna O11-O15" (1,5*8+1,2*10+0,85*1+1,5*13+1,5*13)*2 |  | 127.7 | [13 empty] | VV | 2 | 2 | True | 0 | ROZPOCET
| VV |  | "okna O16-O19" (0,85*1+1,2*10+2,7*88+1,5*1)*2 |  | 503.9 | [13 empty] | VV | 2 | 2 | True | 0 | ROZPOCET
| VV |  | "dveře D01-D03" (1,6*1+1,05*1+0,9*1)*2 |  | 7.1 | [13 empty] | VV | 2 | 2 | True | 0 | ROZPOCET
| VV |  | Mezisoučet "nadpraží a parapet |  | 2171.38 | [13 empty] | VV | 2 | 3 | True | 0 | ROZPOCET
| VV |  | "okna O01-O05" (1,45*88+2,375*63+2,375*63+2,375*21+2,4*22)*2 |  | 1059.05 | [13 empty] | VV | 2 | 2 | True | 0 | ROZPOCET
| VV |  | "okna O06-O10" (1,65*1+1,65*1+0,575*1+0,525*11+0,5*1)*2 |  | 20.3 | [13 empty] | VV | 2 | 2 | True | 0 | ROZPOCET
| VV |  | "okna O11-O15" (0,525*8+0,55*10+1,3*1+1,45*13+1,425*13)*2 |  | 96.75 | [13 empty] | VV | 2 | 2 | True | 0 | ROZPOCET
| VV |  | "okna O16-O19" (1,2*1+0,9*10+1,45*88+0,525*1)*2 |  | 276.65 | [13 empty] | VV | 2 | 2 | True | 0 | ROZPOCET
| VV |  | "dveře D01-D03" (2,125*1+2,0*1+1,97*1)*2 |  | 12.19 | [13 empty] | VV | 2 | 2 | True | 0 | ROZPOCET
| VV |  | Mezisoučet "ostění (bez spoje balkonových oken s dveřmi) |  | 1464.94 | [13 empty] | VV | 2 | 3 | True | 0 | ROZPOCET
| VV |  | Součet |  | 3636.32 | [13 empty] | VV | 2 | 4 | True | 1 | ROZPOCET
213 | K | 766641131 | Montáž balkónových dveří zdvojených 1křídlových bez nadsvětlíku včetně rámu do zdiva | kus | 147 |  | 0 | CS ÚRS 2016 01 |  |  | snížená |  | 0 | 0.00024 | 0.03528 | 0 | 0 | 16 | K | 2 |  |  |  | ROZPOCET | [5 empty] | 0 | 0 | 0 | 0 | 0 | 2 | 0 | 16 | 1909111766
| VV |  | "viz D.1.1.b)19 VÝPIS OKEN | [15 empty] | VV | 2 | 1 | True | 0 | ROZPOCET
| VV |  | 63+63+21 |  | 147 | [13 empty] | VV | 2 | 2 | True | 1 | ROZPOCET
214 | M | O02d | O02 - okno 900x2375 mm včetně příslušenství viz Výpis oken | kus | 63 |  | 0 |  |  |  | snížená |  | 0 | 0 | 0 | 0 | 0 | 32 | M | 2 |  |  |  | ROZPOCET | [5 empty] | 0 | 0 | 0 | 0 | 0 | 2 | 0 | 16 | -431854572
215 | M | O03d | O03 - okno 900x2375 mm včetně příslušenství viz Výpis oken | kus | 63 |  | 0 |  |  |  | snížená |  | 0 | 0 | 0 | 0 | 0 | 32 | M | 2 |  |  |  | ROZPOCET | [5 empty] | 0 | 0 | 0 | 0 | 0 | 2 | 0 | 16 | 85878893
216 | M | O04d | O04 - okno 900x2375 mm včetně příslušenství viz Výpis oken | kus | 21 |  | 0 |  |  |  | snížená |  | 0 | 0 | 0 | 0 | 0 | 32 | M | 2 |  |  |  | ROZPOCET | [5 empty] | 0 | 0 | 0 | 0 | 0 | 2 | 0 | 16 | 832588409
217 | K | 766641161 | Montáž balkónových dveří zdvojených 2křídlových bez nadsvětlíku včetně rámu do zdiva | kus | 22 |  | 0 | CS ÚRS 2016 01 |  |  | snížená |  | 0 | 0.00024 | 0.00528 | 0 | 0 | 16 | K | 2 |  |  |  | ROZPOCET | [5 empty] | 0 | 0 | 0 | 0 | 0 | 2 | 0 | 16 | 2015065727
| VV |  | "viz D.1.1.b)19 VÝPIS OKEN | [15 empty] | VV | 2 | 1 | True | 0 | ROZPOCET
| VV |  | 22 |  | 22 | [13 empty] | VV | 2 | 2 | True | 1 | ROZPOCET
218 | M | O05d | O05 - okno 1500x2400 mm včetně příslušenství viz Výpis oken | kus | 22 |  | 0 |  |  |  | snížená |  | 0 | 0 | 0 | 0 | 0 | 32 | M | 2 |  |  |  | ROZPOCET | [5 empty] | 0 | 0 | 0 | 0 | 0 | 2 | 0 | 16 | 725682093
219 | K | 766691914 | Vyvěšení nebo zavěšení dřevěných křídel dveří pl do 2 m2 | kus | 4 |  | 0 | CS ÚRS 2016 01 |  |  | snížená |  | 0 | 0 | 0 | 0.024 | 0.096 | 16 | K | 2 |  |  |  | ROZPOCET | [5 empty] | 0 | 0 | 0 | 0 | 0 | 2 | 0 | 16 | -1675166561
| VV |  | "viz D.1.1.b)01 PŮDORYS 1.NP - BOURACÍ PRÁCE | [15 empty] | VV | 2 | 1 | True | 0 | ROZPOCET
| VV |  | 2+1+1 |  | 4 | [13 empty] | VV | 2 | 2 | True | 1 | ROZPOCET
220 | K | R-9987662 | Přesun hmot pro konstrukce truhlářské v objektech v do 48 m | Kč | 1 |  | 0 |  |  |  | snížená |  | 0 | 0 | 0 | 0 | 0 | 16 | K | 2 |  |  |  | ROZPOCET | [5 empty] | 0 | 0 | 0 | 0 | 0 | 2 | 0 | 16 | -1129591632
| D | 767 | Konstrukce zámečnické |  |  |  | 0 | [5 empty] | 0 |  | 0.237 |  | 0 | 2 | D | 1 |  |  |  | ROZPOCET | [11 empty] | 0
221 | K | 767640111 | Montáž dveří ocelových vchodových jednokřídlových bez nadsvětlíku | kus | 1 |  | 0 | CS ÚRS 2016 01 |  |  | snížená |  | 0 | 0 | 0 | 0 | 0 | 16 | K | 2 |  |  |  | ROZPOCET | [5 empty] | 0 | 0 | 0 | 0 | 0 | 2 | 0 | 16 | 1439954455
| VV |  | "viz.v.č.D.1.1.b)20-výpis dveří - D02"1 |  | 1 | [13 empty] | VV | 2 | 2 | True | 1 | ROZPOCET
222 | M | R-3411560 | dveře ocelové- viz. D02, vč. všech příslušenství a doplňků | kus | 1 |  | 0 | CS ÚRS 2016 01 |  |  | snížená |  | 0 | 0.084 | 0.084 | 0 | 0 | 32 | M | 2 |  |  |  | ROZPOCET | [5 empty] | 0 | 0 | 0 | 0 | 0 | 2 | 0 | 16 | -1828456943
| VV |  | "viz.v.č.D.1.1.b)20-výpis dveří - D02"1 |  | 1 | [13 empty] | VV | 2 | 2 | True | 1 | ROZPOCET
223 | K | 767640221 | Montáž dveří ocelových vchodových dvoukřídlových bez nadsvětlíku | kus | 1 |  | 0 | CS ÚRS 2016 01 |  |  | snížená |  | 0 | 0 | 0 | 0 | 0 | 16 | K | 2 |  |  |  | ROZPOCET | [5 empty] | 0 | 0 | 0 | 0 | 0 | 2 | 0 | 16 | 1498913061
| VV |  | "viz.v.č.D.1.1.b)20-výpis dveří - D01"1 |  | 1 | [13 empty] | VV | 2 | 2 | True | 1 | ROZPOCET
224 | M | R-3411600 | dveře ocelové - viz. D01, vč. všech příslušenství a doplňků | kus | 1 |  | 0 | CS ÚRS 2016 01 |  |  | snížená |  | 0 | 0.153 | 0.153 | 0 | 0 | 32 | M | 2 |  |  |  | ROZPOCET | [5 empty] | 0 | 0 | 0 | 0 | 0 | 2 | 0 | 16 | 930319057
| VV |  | "viz.v.č.D.1.1.b)20-výpis dveří - D01"1 |  | 1 | [13 empty] | VV | 2 | 2 | True | 1 | ROZPOCET
225 | K | R-7670012 | D+M vstupních hliníkových dveří - viz D3- vč. všech příslušenství a doplňků | kus | 1 |  | 0 |  |  |  | snížená |  | 0 | 0 | 0 | 0 | 0 | 16 | K | 2 |  |  |  | ROZPOCET | [5 empty] | 0 | 0 | 0 | 0 | 0 | 2 | 0 | 16 | -757635149
| VV |  | "viz.v.č.D.1.1.b)20-výpis dveří - D03"1 |  | 1 | [13 empty] | VV | 2 | 2 | True | 1 | ROZPOCET
226 | K | R-9987672 | Přesun hmot pro zámečnické konstrukce v objektech v do 48 m | Kč | 1 |  | 0 |  |  |  | snížená |  | 0 | 0 | 0 | 0 | 0 | 16 | K | 2 |  |  |  | ROZPOCET | [5 empty] | 0 | 0 | 0 | 0 | 0 | 2 | 0 | 16 | 1539061865
227 | K | Z31 | Z31 - NOVÁ STŘEŠNÍ VPUSŤ DN 100, DVOUSTUPŇOVÁ VYHŘÍVANÁ + KOŠÍČEK NEČISTOT. NAPOJENÍ NA EL. ŘEŠENO V SAMOSTATNÉ ČÁSTI PD - ELEKTROINSTALACE | kus | 4 |  | 0 |  |  |  | snížená |  | 0 | 0 | 0 | 0 | 0 | 16 | K | 2 |  |  |  | ROZPOCET | [5 empty] | 0 | 0 | 0 | 0 | 0 | 2 | 0 | 16 | -659022824
228 | K | Z32 | Z32 - NOVÁ STŘEŠNÍ VPUSŤ DN 150, DVOUSTUPŇOVÁ VYHŘÍVANÁ + KOŠÍČEK NEČISTOT. NAPOJENÍ NA EL. ŘEŠENO V SAMOSTATNÉ ČÁSTI PD - ELEKTROINSTALACE - viz Výpis prvků | kus | 4 |  | 0 |  |  |  | snížená |  | 0 | 0 | 0 | 0 | 0 | 16 | K | 2 |  |  |  | ROZPOCET | [5 empty] | 0 | 0 | 0 | 0 | 0 | 2 | 0 | 16 | 1784261371
229 | K | Z36 | Z36 - OBROUŠENÍ, OČIŠTĚNÍ A NOVÝ ANTIKOROZNÍ NÁTĚR STÁVAJÍCÍCH BALKONOVÝCH ZÁBRADLÍ 3550x1100 mm. (BUDE PROVEDENA KONTROLA KOTVENÍ PŘED PROVEDENÍM ZATEPLENÍ) - viz Výpis prvků | kus | 161 |  | 0 |  |  |  | snížená |  | 0 | 0 | 0 | 0 | 0 | 16 | K | 2 |  |  |  | ROZPOCET | [5 empty] | 0 | 0 | 0 | 0 | 0 | 2 | 0 | 16 | -1193034531
| P |  | Poznámka k položce: K zábradlí bude doplněn (přivařen z vnější strany zábradlí) plech tl. 1 mm. PLech bude rovněž opatřen antikorozním nátěrem (bude provedena kontrola kotvení před provedením zateplení) | [15 empty] | P | 2
230 | K | Z37 | Z37 - NOVÉ ZÁBRADLÍ LODŽIE 18000x1100 mm PŘEDSUNUTÉ PŘED ZATEPLENOU FASÁDU OBJETKU. ZÁBRADLÍ BUDE PROVEDENO JAKO TYČOVÉ DLE PŮVODNÍHO STAVU OPATŘENÉ PRÁŠKOVOU VYPALOVANOU BARVOU - viz Výpis prvků | kus | 24 |  | 0 |  |  |  | snížená |  | 0 | 0 | 0 | 0 | 0 | 16 | K | 2 |  |  |  | ROZPOCET | [5 empty] | 0 | 0 | 0 | 0 | 0 | 2 | 0 | 16 | -125332393
| D | 771 | Podlahy z dlaždic |  |  |  | 0 | [5 empty] | 0 |  | 4.4729 |  | 0 | 2 | D | 1 |  |  |  | ROZPOCET | [11 empty] | 0
231 | K | 771474114 | Montáž soklíků z dlaždic keramických rovných flexibilní lepidlo v do 150 mm | m | 916.94 |  | 0 | CS ÚRS 2016 01 |  |  | snížená |  | 0 | 0.00079 | 0.72438 | 0 | 0 | 16 | K | 2 |  |  |  | ROZPOCET | [5 empty] | 0 | 0 | 0 | 0 | 0 | 2 | 0 | 16 | -1555407349
| VV |  | "viz D.1.1.b)11-13 PŮDORYS 2.NP-12.NP - NOVÝ STAV | [15 empty] | VV | 2 | 1 | True | 0 | ROZPOCET
| VV |  | "e" (3,42*1+3,54*6+1,1*14)*10 |  | 400.6 | [13 empty] | VV | 2 | 2 | True | 0 | ROZPOCET
| VV |  | Mezisoučet "západ |  | 400.6 | [13 empty] | VV | 2 | 3 | True | 0 | ROZPOCET
| VV |  | "f" 1,72*2*11 |  | 37.84 | [13 empty] | VV | 2 | 2 | True | 0 | ROZPOCET
| VV |  | Mezisoučet "jih |  | 37.84 | [13 empty] | VV | 2 | 3 | True | 0 | ROZPOCET
| VV |  | "m,r" (3,42*1+3,54*6+1,1*14)*11 |  | 440.66 | [13 empty] | VV | 2 | 2 | True | 0 | ROZPOCET
| VV |  | Mezisoučet "východ |  | 440.66 | [13 empty] | VV | 2 | 3 | True | 0 | ROZPOCET
| VV |  | "n" 1,72*2*11 |  | 37.84 | [13 empty] | VV | 2 | 2 | True | 0 | ROZPOCET
| VV |  | Mezisoučet "sever |  | 37.84 | [13 empty] | VV | 2 | 3 | True | 0 | ROZPOCET
| VV |  | Součet |  | 916.94 | [13 empty] | VV | 2 | 4 | True | 1 | ROZPOCET
232 | M | R-77101 | Dlažba keramická protiskluzová - viz. technické podmínky výrobků | m2 | 183.388 |  | 0 |  |  |  | snížená |  | 0 | 0.02 | 3.6678 | 0 | 0 | 32 | M | 2 |  |  |  | ROZPOCET | [5 empty] | 0 | 0 | 0 | 0 | 0 | 2 | 0 | 16 | 1336903023
| VV |  | 916,94*0,2 'Přepočtené koeficientem množství |  | 183.388 | [13 empty] | VV | 2 | 2 | False | 1 | ROZPOCET
233 | K | 771591111 | Podlahy penetrace podkladu | m2 | 137.541 |  | 0 | CS ÚRS 2016 01 |  |  | snížená |  | 0 | 0.0003 | 0.041262 | 0 | 0 | 16 | K | 2 |  |  |  | ROZPOCET | [5 empty] | 0 | 0 | 0 | 0 | 0 | 2 | 0 | 16 | 1980801864
| VV |  | "viz D.1.1.b)11-13 PŮDORYS 2.NP-12.NP - NOVÝ STAV | [15 empty] | VV | 2 | 1 | True | 0 | ROZPOCET
| VV |  | "e" (3,42*1+3,54*6+1,1*14)*10*0,15 |  | 60.09 | [13 empty] | VV | 2 | 2 | True | 0 | ROZPOCET
| VV |  | Mezisoučet "západ |  | 60.09 | [13 empty] | VV | 2 | 3 | True | 0 | ROZPOCET
| VV |  | "f" 1,72*2*11*0,15 |  | 5.676 | [13 empty] | VV | 2 | 2 | True | 0 | ROZPOCET
| VV |  | Mezisoučet "jih |  | 5.676 | [13 empty] | VV | 2 | 3 | True | 0 | ROZPOCET
| VV |  | "m,r" (3,42*1+3,54*6+1,1*14)*11*0,15 |  | 66.099 | [13 empty] | VV | 2 | 2 | True | 0 | ROZPOCET
| VV |  | Mezisoučet "východ |  | 66.099 | [13 empty] | VV | 2 | 3 | True | 0 | ROZPOCET
| VV |  | "n" 1,72*2*11*0,15 |  | 5.676 | [13 empty] | VV | 2 | 2 | True | 0 | ROZPOCET
| VV |  | Mezisoučet "sever |  | 5.676 | [13 empty] | VV | 2 | 3 | True | 0 | ROZPOCET
| VV |  | Součet |  | 137.541 | [13 empty] | VV | 2 | 4 | True | 1 | ROZPOCET
234 | K | 771591115 | Podlahy spárování silikonem | m | 916.94 |  | 0 | CS ÚRS 2016 01 |  |  | snížená |  | 0 | 3e-05 | 0.027508 | 0 | 0 | 16 | K | 2 |  |  |  | ROZPOCET | [5 empty] | 0 | 0 | 0 | 0 | 0 | 2 | 0 | 16 | -1288432137
| VV |  | "viz D.1.1.b)11-13 PŮDORYS 2.NP-12.NP - NOVÝ STAV | [15 empty] | VV | 2 | 1 | True | 0 | ROZPOCET
| VV |  | "e" (3,42*1+3,54*6+1,1*14)*10 |  | 400.6 | [13 empty] | VV | 2 | 2 | True | 0 | ROZPOCET
| VV |  | Mezisoučet "západ |  | 400.6 | [13 empty] | VV | 2 | 3 | True | 0 | ROZPOCET
| VV |  | "f" 1,72*2*11 |  | 37.84 | [13 empty] | VV | 2 | 2 | True | 0 | ROZPOCET
| VV |  | Mezisoučet "jih |  | 37.84 | [13 empty] | VV | 2 | 3 | True | 0 | ROZPOCET
| VV |  | "m,r" (3,42*1+3,54*6+1,1*14)*11 |  | 440.66 | [13 empty] | VV | 2 | 2 | True | 0 | ROZPOCET
| VV |  | Mezisoučet "východ |  | 440.66 | [13 empty] | VV | 2 | 3 | True | 0 | ROZPOCET
| VV |  | "n" 1,72*2*11 |  | 37.84 | [13 empty] | VV | 2 | 2 | True | 0 | ROZPOCET
| VV |  | Mezisoučet "sever |  | 37.84 | [13 empty] | VV | 2 | 3 | True | 0 | ROZPOCET
| VV |  | Součet |  | 916.94 | [13 empty] | VV | 2 | 4 | True | 1 | ROZPOCET
235 | K | 771591175 | Montáž profilu ukončujícího pro balkony a terasy | m | 26.46 |  | 0 | CS ÚRS 2016 01 |  |  | snížená |  | 0 | 0.00034 | 0.0089964 | 0 | 0 | 16 | K | 2 |  |  |  | ROZPOCET | [5 empty] | 0 | 0 | 0 | 0 | 0 | 2 | 0 | 16 | -1309481730
| VV |  | "viz D.1.1.b)21 VÝPIS PRVKŮ | [15 empty] | VV | 2 | 1 | True | 0 | ROZPOCET
| VV |  | "K29" 1,26*21 |  | 26.46 | [13 empty] | VV | 2 | 2 | True | 1 | ROZPOCET
236 | M | 59054296R | profil ukončovací balkonový - viz Výpis prvků | m | 31.752 |  | 0 |  |  |  | snížená |  | 0 | 7e-05 | 0.0022226 | 0 | 0 | 32 | M | 2 |  |  |  | ROZPOCET | [5 empty] | 0 | 0 | 0 | 0 | 0 | 2 | 0 | 16 | 274367700
| VV |  | "viz D.1.1.b)21 VÝPIS PRVKŮ | [15 empty] | VV | 2 | 1 | True | 0 | ROZPOCET
| VV |  | "K29" 1,26*21 |  | 26.46 | [13 empty] | VV | 2 | 2 | True | 1 | ROZPOCET
| VV |  | 26,46*1,2 'Přepočtené koeficientem množství |  | 31.752 | [13 empty] | VV | 2 | 2 | False | 1 | ROZPOCET
237 | K | 771591325 | Montáž chrliče ke žlabu pro odvodnění balkonu nebo terasy | kus | 2 |  | 0 | CS ÚRS 2016 01 |  |  | snížená |  | 0 | 0 | 0 | 0 | 0 | 16 | K | 2 |  |  |  | ROZPOCET | [5 empty] | 0 | 0 | 0 | 0 | 0 | 2 | 0 | 16 | 1208080369
| VV |  | "viz D.1.1.b)21 VÝPIS PRVKŮ | [15 empty] | VV | 2 | 1 | True | 0 | ROZPOCET
| VV |  | "K37" 2 |  | 2 | [13 empty] | VV | 2 | 2 | True | 1 | ROZPOCET
238 | M | 59054470R | nerez chrlič - prostup pro odvodnění zaatikového žlabu | kus | 2 |  | 0 |  |  |  | snížená |  | 0 | 0.00037 | 0.00074 | 0 | 0 | 32 | M | 2 |  |  |  | ROZPOCET | [5 empty] | 0 | 0 | 0 | 0 | 0 | 2 | 0 | 16 | 786086877
| VV |  | "viz D.1.1.b)21 VÝPIS PRVKŮ | [15 empty] | VV | 2 | 1 | True | 0 | ROZPOCET
| VV |  | "K37" 2 |  | 2 | [13 empty] | VV | 2 | 2 | True | 1 | ROZPOCET
239 | K | R-9987712 | Přesun hmot pro podlahy z dlaždic v objektech v do 48 m | Kč | 1 |  | 0 |  |  |  | snížená |  | 0 | 0 | 0 | 0 | 0 | 16 | K | 2 |  |  |  | ROZPOCET | [5 empty] | 0 | 0 | 0 | 0 | 0 | 2 | 0 | 16 | 2007460719

## 003 - Vedlejší aktivity p...
| List obsahuje: |  | 1) Krycí list soupisu | 2) Rekapitulace |  |  | 3) Soupis prací | Zpět na list: | Rekapitulace stavby
{a72d68e4-a414-49fa-8a39-4fcf24b6a3a5}
1
| KRYCÍ LIST SOUPISU | [8 empty] | v --- níže se nacházejí doplnkové a pomocné údaje k sestavám --- v | [8 empty] | False
Stavba:
Úspora energií v bytových domech Malý Koloredov, č.p. 811
Objekt:
003 - Vedlejší aktivity projektu
| KSO: |  |  |  |  | CC-CZ:
| Místo: |  | Frýdek - Místek |  |  | Datum: | 23.6.2016
| Zadavatel: |  |  |  |  | IČ:
DIČ:
| Uchazeč: |  |  |  |  | IČ:
DIČ:
| Projektant: |  |  |  |  | IČ:
|  | Atris, s.r.o. |  |  |  | DIČ:
Poznámka:
| Cena bez DPH | [5 empty] | 0
|  |  | Základ daně |  |  | Sazba daně | Výše daně
| DPH | základní | 0 |  |  | 21% | 0
|  | snížená | 0 |  |  | 15% | 0
|  | zákl. přenesená | 0 |  |  | 21% | 0
|  | sníž. přenesená | 0 |  |  | 15% | 0
|  | nulová | 0 |  |  | 0% | 0
| Cena s DPH |  |  | v | CZK |  | 0
REKAPITULACE ČLENĚNÍ SOUPISU PRACÍ
Stavba:
Úspora energií v bytových domech Malý Koloredov, č.p. 811
Objekt:
003 - Vedlejší aktivity projektu
Místo: |  |  | Frýdek - Místek |  |  | Datum: | 23.6.2016
Zadavatel: | [5 empty] | Projektant: | Atris, s.r.o.
Uchazeč:
Kód dílu - Popis | [6 empty] | Cena celkem [CZK]
Náklady soupisu celkem | [6 empty] | 0 | [12 empty] | -1
| PSV - Práce a dodávky PSV | [5 empty] | 0
| 730 - Vytápění | [5 empty] | 0
SOUPIS PRACÍ
Stavba:
Úspora energií v bytových domech Malý Koloredov, č.p. 811
Objekt:
003 - Vedlejší aktivity projektu
Místo: |  |  | Frýdek - Místek |  |  | Datum: | 23.6.2016
Zadavatel: | [5 empty] | Projektant: | Atris, s.r.o.
Uchazeč:
PČ | Typ | Kód | Popis | MJ | Množství | J.cena [CZK] | Cena celkem [CZK] | Cenová soustava |  | Poznámka | DPH | J. Nh [h] | Nh celkem [h] | J. hmotnost [t] | Hmotnost celkem [t] | J. suť [t] | Suť Celkem [t]
Náklady soupisu celkem | [6 empty] | 0 | [5 empty] | 0 |  | 0 |  | 0 |  | D | -1 | [7 empty] | 0
| D | PSV | Práce a dodávky PSV |  |  |  | 0 | [5 empty] | 0 |  | 0 |  | 0 | 2 | D | 0 | ROZPOCET | [6 empty] | 0
| D | 730 | Vytápění |  |  |  | 0 | [5 empty] | 0 |  | 0 |  | 0 | 2 | D | 1 | ROZPOCET | [6 empty] | 0
1 | K | R-7300010 | provedení změny topné křivky | kus | 1 |  | 0 |  |  |  | snížená |  | 0 | 0 | 0 | 0 | 0 | 16 | K | 2 | ROZPOCET | 0 | 0 | 0 | 0 | 0 | 2 | 0 | 16 | -523627545

## 004 - Nezpůsobilé výdaje ...
| List obsahuje: |  | 1) Krycí list soupisu | 2) Rekapitulace |  |  | 3) Soupis prací | Zpět na list: | Rekapitulace stavby
{21ccbca0-0bfc-42ac-9825-fbd272134c72}
1
| KRYCÍ LIST SOUPISU | [8 empty] | v --- níže se nacházejí doplnkové a pomocné údaje k sestavám --- v | [8 empty] | False
Stavba:
Úspora energií v bytových domech Malý Koloredov, č.p. 811
Objekt:
004 - Nezpůsobilé výdaje - hromosvod
| KSO: |  |  |  |  | CC-CZ:
| Místo: |  |  |  |  | Datum: | 23.6.2016
| Zadavatel: |  |  |  |  | IČ:
DIČ:
| Uchazeč: |  |  |  |  | IČ:
DIČ:
| Projektant: |  |  |  |  | IČ:
|  | ATRIS s.r.o. |  |  |  | DIČ:
Poznámka:
| Cena bez DPH | [5 empty] | 0
|  |  | Základ daně |  |  | Sazba daně | Výše daně
| DPH | základní | 0 |  |  | 21% | 0
|  | snížená | 0 |  |  | 15% | 0
|  | zákl. přenesená | 0 |  |  | 21% | 0
|  | sníž. přenesená | 0 |  |  | 15% | 0
|  | nulová | 0 |  |  | 0% | 0
| Cena s DPH |  |  | v | CZK |  | 0
REKAPITULACE ČLENĚNÍ SOUPISU PRACÍ
Stavba:
Úspora energií v bytových domech Malý Koloredov, č.p. 811
Objekt:
004 - Nezpůsobilé výdaje - hromosvod
Místo: | [5 empty] | Datum: | 23.6.2016
Zadavatel: | [5 empty] | Projektant: | ATRIS s.r.o.
Uchazeč:
Kód dílu - Popis | [6 empty] | Cena celkem [CZK]
Náklady soupisu celkem | [6 empty] | 0 | [12 empty] | -1
| C46M - Zemní práce - C46M - Zemní práce | [5 empty] | 0
| C801-3 - Stavební pr - C801-3 - Stavební pr | [5 empty] | 0
| Materiály - Materiály | [5 empty] | 0
| Dodávky zařízení (sp - Dodávky zařízení (sp | [5 empty] | 0
| Práce v HZS - Práce v HZS | [5 empty] | 0
SOUPIS PRACÍ
Stavba:
Úspora energií v bytových domech Malý Koloredov, č.p. 811
Objekt:
004 - Nezpůsobilé výdaje - hromosvod
Místo: | [5 empty] | Datum: | 23.6.2016
Zadavatel: | [5 empty] | Projektant: | ATRIS s.r.o.
Uchazeč:
PČ | Typ | Kód | Popis | MJ | Množství | J.cena [CZK] | Cena celkem [CZK] | Cenová soustava |  | Poznámka | DPH | J. Nh [h] | Nh celkem [h] | J. hmotnost [t] | Hmotnost celkem [t] | J. suť [t] | Suť Celkem [t]
Náklady soupisu celkem | [6 empty] | 0 | [5 empty] | 0 |  | 0 |  | 0 |  | D | -1 | [7 empty] | 0
1 | K | 1 | trubka tuhá el.inst.z PVC typ 1523 R=23mm (PU) | m | 20 |  | 0 |  |  |  | snížená |  | 0 | 0 | 0 | 0 | 0 | 4 | K | 0 | ROZPOCET | 0 | 0 | 0 | 0 | 0 | 2 | 0 | 4 | 1
2 | K | 2 | lišta vklád.PH 18x13 | m | 15 |  | 0 |  |  |  | snížená |  | 0 | 0 | 0 | 0 | 0 | 4 | K | 0 | ROZPOCET | 0 | 0 | 0 | 0 | 0 | 2 | 0 | 4 | 2
3 | K | 3 | krab.rozvodka typ 6455-11 do 4mm2 vč.zapoj. | ks | 2 |  | 0 |  |  |  | snížená |  | 0 | 0 | 0 | 0 | 0 | 4 | K | 0 | ROZPOCET | 0 | 0 | 0 | 0 | 0 | 2 | 0 | 4 | 3
4 | K | 4 | ukonč.kab.smršt.zákl.do 4x10 mm2 | ks | 2 |  | 0 |  |  |  | snížená |  | 0 | 0 | 0 | 0 | 0 | 4 | K | 0 | ROZPOCET | 0 | 0 | 0 | 0 | 0 | 2 | 0 | 4 | 4
5 | K | 5 | jistič s krytem vč. signál. kont. 0/1 | ks | 2 |  | 0 |  |  |  | snížená |  | 0 | 0 | 0 | 0 | 0 | 4 | K | 0 | ROZPOCET | 0 | 0 | 0 | 0 | 0 | 2 | 0 | 4 | 5
6 | K | 6 | uzem. v zemi FeZn do 120 mm2 vč.svorek;propoj.aj. | m | 30 |  | 0 |  |  |  | snížená |  | 0 | 0 | 0 | 0 | 0 | 4 | K | 0 | ROZPOCET | 0 | 0 | 0 | 0 | 0 | 2 | 0 | 4 | 6
7 | K | 7 | uzem. v zemi FeZn R=8-10 mm vč.svorek;propoj.aj. | m | 50 |  | 0 |  |  |  | snížená |  | 0 | 0 | 0 | 0 | 0 | 4 | K | 0 | ROZPOCET | 0 | 0 | 0 | 0 | 0 | 2 | 0 | 4 | 7
8 | K | 8 | svod. vodiče AlMgSi R=8mm + podpěry | m | 615 |  | 0 |  |  |  | snížená |  | 0 | 0 | 0 | 0 | 0 | 4 | K | 0 | ROZPOCET | 0 | 0 | 0 | 0 | 0 | 2 | 0 | 4 | 8
9 | K | 9 | svod. vodiče AlMgSi R=8mm + podpěry | m | 190 |  | 0 |  |  |  | snížená |  | 0 | 0 | 0 | 0 | 0 | 4 | K | 0 | ROZPOCET | 0 | 0 | 0 | 0 | 0 | 2 | 0 | 4 | 9
10 | K | 10 | svod. vodiče AlMgSi R=8mm + podpěry | m | 140 |  | 0 |  |  |  | snížená |  | 0 | 0 | 0 | 0 | 0 | 4 | K | 0 | ROZPOCET | 0 | 0 | 0 | 0 | 0 | 2 | 0 | 4 | 10
11 | K | 11 | jímací tyč AlMgSi do 2,5m délky na beton.podstavci | ks | 8 |  | 0 |  |  |  | snížená |  | 0 | 0 | 0 | 0 | 0 | 4 | K | 0 | ROZPOCET | 0 | 0 | 0 | 0 | 0 | 2 | 0 | 4 | 11
12 | K | 12 | jímací tyč AlMgSi do 6m délky + izolač.tyče s držáky | ks | 3 |  | 0 |  |  |  | snížená |  | 0 | 0 | 0 | 0 | 0 | 4 | K | 0 | ROZPOCET | 0 | 0 | 0 | 0 | 0 | 2 | 0 | 4 | 12
13 | K | 13 | svorky hromosvodové do 2 šroubu SS | ks | 146 |  | 0 |  |  |  | snížená |  | 0 | 0 | 0 | 0 | 0 | 4 | K | 0 | ROZPOCET | 0 | 0 | 0 | 0 | 0 | 2 | 0 | 4 | 13
14 | K | 14 | svorky hromosvodové do 2 šroubu SP1 | ks | 6 |  | 0 |  |  |  | snížená |  | 0 | 0 | 0 | 0 | 0 | 4 | K | 0 | ROZPOCET | 0 | 0 | 0 | 0 | 0 | 2 | 0 | 4 | 14
15 | K | 15 | svorky hromosvodové do 2 šroubu SR 03 | ks | 12 |  | 0 |  |  |  | snížená |  | 0 | 0 | 0 | 0 | 0 | 4 | K | 0 | ROZPOCET | 0 | 0 | 0 | 0 | 0 | 2 | 0 | 4 | 15
16 | K | 16 | svorky hromosv.nad 2 šrouby ( SZ ) | ks | 17 |  | 0 |  |  |  | snížená |  | 0 | 0 | 0 | 0 | 0 | 4 | K | 0 | ROZPOCET | 0 | 0 | 0 | 0 | 0 | 2 | 0 | 4 | 16
17 | K | 17 | svorky hromosv.nad 2 šrouby SO | ks | 5 |  | 0 |  |  |  | snížená |  | 0 | 0 | 0 | 0 | 0 | 4 | K | 0 | ROZPOCET | 0 | 0 | 0 | 0 | 0 | 2 | 0 | 4 | 17
18 | K | 18 | svorky hromosv.nad 2 šrouby SK | ks | 33 |  | 0 |  |  |  | snížená |  | 0 | 0 | 0 | 0 | 0 | 4 | K | 0 | ROZPOCET | 0 | 0 | 0 | 0 | 0 | 2 | 0 | 4 | 18
19 | K | 19 | tyčový zemnič vč.zaražení do země a připoj. do 2m | ks | 6 |  | 0 |  |  |  | snížená |  | 0 | 0 | 0 | 0 | 0 | 4 | K | 0 | ROZPOCET | 0 | 0 | 0 | 0 | 0 | 2 | 0 | 4 | 19
20 | K | 20 | ochranný úhelník nebo trubka s držáky do zdiva | ks | 17 |  | 0 |  |  |  | snížená |  | 0 | 0 | 0 | 0 | 0 | 4 | K | 0 | ROZPOCET | 0 | 0 | 0 | 0 | 0 | 2 | 0 | 4 | 20
21 | K | 21 | označení svodu štítky smalt.;umělá hmota | ks | 17 |  | 0 |  |  |  | snížená |  | 0 | 0 | 0 | 0 | 0 | 4 | K | 0 | ROZPOCET | 0 | 0 | 0 | 0 | 0 | 2 | 0 | 4 | 21
22 | K | 22 | CYKY J 3x1.5 mm2 750V (PO) (do LV nebo žlabu) | m | 15 |  | 0 |  |  |  | snížená |  | 0 | 0 | 0 | 0 | 0 | 4 | K | 0 | ROZPOCET | 0 | 0 | 0 | 0 | 0 | 2 | 0 | 4 | 22
23 | K | 23 | CYKY-CYKYm 3Cx1.5 mm2 750V (VU) | m | 20 |  | 0 |  |  |  | snížená |  | 0 | 0 | 0 | 0 | 0 | 4 | K | 0 | ROZPOCET | 0 | 0 | 0 | 0 | 0 | 2 | 0 | 4 | 23
24 | K | 24 | přípl. za zatahování kab. při váze kab. do 0.75kg | m | 20 |  | 0 |  |  |  | snížená |  | 0 | 0 | 0 | 0 | 0 | 4 | K | 0 | ROZPOCET | 0 | 0 | 0 | 0 | 0 | 2 | 0 | 4 | 24
25 | K | 25 | osaz.hmožd.do zdi tvrd.kamene/žel.bet. HM 8 | ks | 35 |  | 0 |  |  |  | snížená |  | 0 | 0 | 0 | 0 | 0 | 4 | K | 0 | ROZPOCET | 0 | 0 | 0 | 0 | 0 | 2 | 0 | 4 | 25
26 | K | 26 | termostat | Ks | 2 |  | 0 |  |  |  | snížená |  | 0 | 0 | 0 | 0 | 0 | 4 | K | 0 | ROZPOCET | 0 | 0 | 0 | 0 | 0 | 2 | 0 | 4 | 26
27 | K | 27 | topný kabel Cu na konstrukci | m | 30 |  | 0 |  |  |  | snížená |  | 0 | 0 | 0 | 0 | 0 | 4 | K | 0 | ROZPOCET | 0 | 0 | 0 | 0 | 0 | 2 | 0 | 4 | 27
| D | C46M - Zemní práce | C46M - Zemní práce |  |  |  | 0 | [5 empty] | 0 |  | 0 |  | 0 | 1 | D | 0 | ROZPOCET | [6 empty] | 0
28 | K | 1.1 | kabel.rýha 35cm/šíř. 80cm/hl. zem.tř.3 | m | 50 |  | 0 |  |  |  | snížená |  | 0 | 0 | 0 | 0 | 0 | 4 | K | 1 | ROZPOCET | 0 | 0 | 0 | 0 | 0 | 2 | 0 | 4 | 28
29 | K | 2.1 | fólie výstražná z PVC šířky 33cm | m | 50 |  | 0 |  |  |  | snížená |  | 0 | 0 | 0 | 0 | 0 | 4 | K | 1 | ROZPOCET | 0 | 0 | 0 | 0 | 0 | 2 | 0 | 4 | 29
30 | K | 3.1 | ruč.zához.kab.rýhy 35cm šíř.80cm hl.zem.tř.3 | m | 50 |  | 0 |  |  |  | snížená |  | 0 | 0 | 0 | 0 | 0 | 4 | K | 1 | ROZPOCET | 0 | 0 | 0 | 0 | 0 | 2 | 0 | 4 | 30
| D | C801-3 - Stavební pr | C801-3 - Stavební pr |  |  |  | 0 | [5 empty] | 0 |  | 0 |  | 0 | 1 | D | 0 | ROZPOCET | [6 empty] | 0
31 | K | 1.2 | vybour.otv.cihl.malt.cem. do R=60mm tl.do 150mm | ks | 2 |  | 0 |  |  |  | snížená |  | 0 | 0 | 0 | 0 | 0 | 4 | K | 1 | ROZPOCET | 0 | 0 | 0 | 0 | 0 | 2 | 0 | 4 | 31
| D | Materiály | Materiály |  |  |  | 0 | [5 empty] | 0 |  | 0 |  | 0 | 1 | D | 0 | ROZPOCET | [6 empty] | 0
32 | M | 1 | CYKY-J 3X1,5 (C) | M | 15 |  | 0 |  |  |  | snížená |  | 0 | 0 | 0 | 0 | 0 | 8 | M | 1 | ROZPOCET | 0 | 0 | 0 | 0 | 0 | 2 | 0 | 4 | 32
33 | M | 2 | CYKY-J 3X1,5 (C) | M | 20 |  | 0 |  |  |  | snížená |  | 0 | 0 | 0 | 0 | 0 | 8 | M | 1 | ROZPOCET | 0 | 0 | 0 | 0 | 0 | 2 | 0 | 4 | 33
34 | M | 3 | označovací štítek | ks | 17 |  | 0 |  |  |  | snížená |  | 0 | 0 | 0 | 0 | 0 | 8 | M | 1 | ROZPOCET | 0 | 0 | 0 | 0 | 0 | 2 | 0 | 4 | 34
35 | M | 4 | ZEM.DUZ DRZAK OCHR.UHEL.DO ZDI | Ks | 34 |  | 0 |  |  |  | snížená |  | 0 | 0 | 0 | 0 | 0 | 8 | M | 1 | ROZPOCET | 0 | 0 | 0 | 0 | 0 | 2 | 0 | 4 | 35
36 | M | 5 | ZEM.DRAT FEZN 10 MM (0.62 kg/m) | Kg | 30 |  | 0 |  |  |  | snížená |  | 0 | 0 | 0 | 0 | 0 | 8 | M | 1 | ROZPOCET | 0 | 0 | 0 | 0 | 0 | 2 | 0 | 4 | 36
37 | M | 6 | ZEM.TYC JIMACI JP 2M AL | KS | 8 |  | 0 |  |  |  | snížená |  | 0 | 0 | 0 | 0 | 0 | 8 | M | 1 | ROZPOCET | 0 | 0 | 0 | 0 | 0 | 2 | 0 | 4 | 37
38 | M | 7 | ZEM.TYC JIMACI JP 3M AL | KS | 3 |  | 0 |  |  |  | snížená |  | 0 | 0 | 0 | 0 | 0 | 8 | M | 1 | ROZPOCET | 0 | 0 | 0 | 0 | 0 | 2 | 0 | 4 | 38
39 | M | 8 | ZEM.SVORKA SK | Ks | 33 |  | 0 |  |  |  | snížená |  | 0 | 0 | 0 | 0 | 0 | 8 | M | 1 | ROZPOCET | 0 | 0 | 0 | 0 | 0 | 2 | 0 | 4 | 39
40 | M | 9 | ZEM.PODPERA PV 32 | Ks | 190 |  | 0 |  |  |  | snížená |  | 0 | 0 | 0 | 0 | 0 | 8 | M | 1 | ROZPOCET | 0 | 0 | 0 | 0 | 0 | 2 | 0 | 4 | 40
41 | M | 10 | ZEM.SVORKA SZ | Ks | 17 |  | 0 |  |  |  | snížená |  | 0 | 0 | 0 | 0 | 0 | 8 | M | 1 | ROZPOCET | 0 | 0 | 0 | 0 | 0 | 2 | 0 | 4 | 41
42 | M | 11 | ZEM.SVORKA SS | Ks | 146 |  | 0 |  |  |  | snížená |  | 0 | 0 | 0 | 0 | 0 | 8 | M | 1 | ROZPOCET | 0 | 0 | 0 | 0 | 0 | 2 | 0 | 4 | 42
43 | M | 12 | ZEM.SVORKA SJ 01 | Ks | 8 |  | 0 |  |  |  | snížená |  | 0 | 0 | 0 | 0 | 0 | 8 | M | 1 | ROZPOCET | 0 | 0 | 0 | 0 | 0 | 2 | 0 | 4 | 43
44 | M | 13 | ZEM.SVORKA SJ 02 ZEM.TYC | Ks | 12 |  | 0 |  |  |  | snížená |  | 0 | 0 | 0 | 0 | 0 | 8 | M | 1 | ROZPOCET | 0 | 0 | 0 | 0 | 0 | 2 | 0 | 4 | 44
45 | M | 14 | ZEM.SVORKA SO VELKA | Ks | 5 |  | 0 |  |  |  | snížená |  | 0 | 0 | 0 | 0 | 0 | 8 | M | 1 | ROZPOCET | 0 | 0 | 0 | 0 | 0 | 2 | 0 | 4 | 45
46 | M | 15 | ZEM.SVORKA SP 01 | Ks | 6 |  | 0 |  |  |  | snížená |  | 0 | 0 | 0 | 0 | 0 | 8 | M | 1 | ROZPOCET | 0 | 0 | 0 | 0 | 0 | 2 | 0 | 4 | 46
47 | M | 16 | ZEM.SVORKA SR 02 pas.+pas. | Ks | 2 |  | 0 |  |  |  | snížená |  | 0 | 0 | 0 | 0 | 0 | 8 | M | 1 | ROZPOCET | 0 | 0 | 0 | 0 | 0 | 2 | 0 | 4 | 47
48 | M | 17 | ZEM.SVORKA SR 03 pas.+kul. | Ks | 12 |  | 0 |  |  |  | snížená |  | 0 | 0 | 0 | 0 | 0 | 8 | M | 1 | ROZPOCET | 0 | 0 | 0 | 0 | 0 | 2 | 0 | 4 | 48
49 | M | 18 | ZEM.PASEK FEZN 30/4 | Kg | 30 |  | 0 |  |  |  | snížená |  | 0 | 0 | 0 | 0 | 0 | 8 | M | 1 | ROZPOCET | 0 | 0 | 0 | 0 | 0 | 2 | 0 | 4 | 49
50 | M | 19 | ZEM.TYC ZT 2M | Ks | 6 |  | 0 |  |  |  | snížená |  | 0 | 0 | 0 | 0 | 0 | 8 | M | 1 | ROZPOCET | 0 | 0 | 0 | 0 | 0 | 2 | 0 | 4 | 50
51 | M | 20 | FOLIE PLNA-BLESK 33cm | M | 50 |  | 0 |  |  |  | snížená |  | 0 | 0 | 0 | 0 | 0 | 8 | M | 1 | ROZPOCET | 0 | 0 | 0 | 0 | 0 | 2 | 0 | 4 | 51
52 | M | 21 | ZEM.PODPERA PV 21 BET.PLAST SROUB | KS | 140 |  | 0 |  |  |  | snížená |  | 0 | 0 | 0 | 0 | 0 | 8 | M | 1 | ROZPOCET | 0 | 0 | 0 | 0 | 0 | 2 | 0 | 4 | 52
53 | M | 22 | ZEM.PODSTAVEC BETON. | KS | 8 |  | 0 |  |  |  | snížená |  | 0 | 0 | 0 | 0 | 0 | 8 | M | 1 | ROZPOCET | 0 | 0 | 0 | 0 | 0 | 2 | 0 | 4 | 53
54 | M | 23 | ZEM.OCHR. UHELNIK OU | KS | 17 |  | 0 |  |  |  | snížená |  | 0 | 0 | 0 | 0 | 0 | 8 | M | 1 | ROZPOCET | 0 | 0 | 0 | 0 | 0 | 2 | 0 | 4 | 54
55 | M | 24 | ZEM.PODPERA PV 3 P 55 ZAMEK | KS | 615 |  | 0 |  |  |  | snížená |  | 0 | 0 | 0 | 0 | 0 | 8 | M | 1 | ROZPOCET | 0 | 0 | 0 | 0 | 0 | 2 | 0 | 4 | 55
56 | M | 25 | ZEM.V DRAT AlMgSi 8mm | KG | 87.33 |  | 0 |  |  |  | snížená |  | 0 | 0 | 0 | 0 | 0 | 8 | M | 1 | ROZPOCET | 0 | 0 | 0 | 0 | 0 | 2 | 0 | 4 | 56
57 | M | 26 | ZEM.V DRAT AlMgSi 8mm | KG | 26.98 |  | 0 |  |  |  | snížená |  | 0 | 0 | 0 | 0 | 0 | 8 | M | 1 | ROZPOCET | 0 | 0 | 0 | 0 | 0 | 2 | 0 | 4 | 57
58 | M | 27 | ZEM.V DRAT AlMgSi 8mm | KG | 19.88 |  | 0 |  |  |  | snížená |  | 0 | 0 | 0 | 0 | 0 | 8 | M | 1 | ROZPOCET | 0 | 0 | 0 | 0 | 0 | 2 | 0 | 4 | 58
59 | M | 28 | Tyč izolační IZT V680 | KS | 3 |  | 0 |  |  |  | snížená |  | 0 | 0 | 0 | 0 | 0 | 8 | M | 1 | ROZPOCET | 0 | 0 | 0 | 0 | 0 | 2 | 0 | 4 | 59
60 | M | 29 | Držák oddál.hrom. na trub. D-OH ST UNI prum.100-200mm | KS | 3 |  | 0 |  |  |  | snížená |  | 0 | 0 | 0 | 0 | 0 | 8 | M | 1 | ROZPOCET | 0 | 0 | 0 | 0 | 0 | 2 | 0 | 4 | 60
61 | M | 30 | KR.ACIDUR 6456-12 SEDA | Ks | 2 |  | 0 |  |  |  | snížená |  | 0 | 0 | 0 | 0 | 0 | 8 | M | 1 | ROZPOCET | 0 | 0 | 0 | 0 | 0 | 2 | 0 | 4 | 61
62 | M | 31 | LISTA LV 18X13 2M | M | 15 |  | 0 |  |  |  | snížená |  | 0 | 0 | 0 | 0 | 0 | 8 | M | 1 | ROZPOCET | 0 | 0 | 0 | 0 | 0 | 2 | 0 | 4 | 62
63 | M | 32 | PRICH.PRO PC 5325 KB | KS | 20 |  | 0 |  |  |  | snížená |  | 0 | 0 | 0 | 0 | 0 | 8 | M | 1 | ROZPOCET | 0 | 0 | 0 | 0 | 0 | 2 | 0 | 4 | 63
64 | M | 33 | TR.PLAST TUHA 1525 320N KA | M | 20 |  | 0 |  |  |  | snížená |  | 0 | 0 | 0 | 0 | 0 | 8 | M | 1 | ROZPOCET | 0 | 0 | 0 | 0 | 0 | 2 | 0 | 4 | 64
65 | M | 34 | SMRST.TRUBICE TLS 19/6 | M | 9 |  | 0 |  |  |  | snížená |  | 0 | 0 | 0 | 0 | 0 | 8 | M | 1 | ROZPOCET | 0 | 0 | 0 | 0 | 0 | 2 | 0 | 4 | 65
| D | Dodávky zařízení (sp | Dodávky zařízení (sp |  |  |  | 0 | [5 empty] | 0 |  | 0 |  | 0 | 1 | D | 0 | ROZPOCET | [6 empty] | 0
66 | K | 1.3 | T.KABEL 240W/15m/230W | KS | 2 |  | 0 |  |  |  | snížená |  | 0 | 0 | 0 | 0 | 0 | 4 | K | 1 | ROZPOCET | 0 | 0 | 0 | 0 | 0 | 2 | 0 | 4 | 66
67 | K | 2.2 | TERMOSTAT S VEST.ČIDLEM TEV4 IP65 | KS | 2 |  | 0 |  |  |  | snížená |  | 0 | 0 | 0 | 0 | 0 | 4 | K | 1 | ROZPOCET | 0 | 0 | 0 | 0 | 0 | 2 | 0 | 4 | 67
68 | K | 3.2 | JISTIČ+PROUD.CHR. 6/1N/0.03/B + KRYT IP40 | KS | 2 |  | 0 |  |  |  | snížená |  | 0 | 0 | 0 | 0 | 0 | 4 | K | 1 | ROZPOCET | 0 | 0 | 0 | 0 | 0 | 2 | 0 | 4 | 68
| D | Práce v HZS | Práce v HZS |  |  |  | 0 | [5 empty] | 0 |  | 0 |  | 0 | 1 | D | 0 | ROZPOCET | [6 empty] | 0
69 | K | 1.4 | Vyhledání původ.obvodů | hod. | 6 |  | 0 |  |  |  | snížená |  | 0 | 0 | 0 | 0 | 0 | 4 | K | 1 | ROZPOCET | 0 | 0 | 0 | 0 | 0 | 2 | 0 | 4 | 69
70 | K | 2.3 | Revize elektro | hod. | 4 |  | 0 |  |  |  | snížená |  | 0 | 0 | 0 | 0 | 0 | 4 | K | 1 | ROZPOCET | 0 | 0 | 0 | 0 | 0 | 2 | 0 | 4 | 70
71 | K | 3.3 | Demontáž hromosvodu | hod. | 32 |  | 0 |  |  |  | snížená |  | 0 | 0 | 0 | 0 | 0 | 4 | K | 1 | ROZPOCET | 0 | 0 | 0 | 0 | 0 | 2 | 0 | 4 | 71
72 | K | 4.4 | Podruřný materiál,Podíl přidružených výkonů z C21M a navázaného materiálu, přesuny hmot | Kč | 1 |  | 0 |  |  |  | snížená |  | 0 | 0 | 0 | 0 | 0 | 4 | K | 1 | ROZPOCET | 0 | 0 | 0 | 0 | 0 | 2 | 0 | 4 | 478084943

## 005 - Nezpůsobilé výdaje
| List obsahuje: |  | 1) Krycí list soupisu | 2) Rekapitulace |  |  | 3) Soupis prací | Zpět na list: | Rekapitulace stavby
{bbb00605-8b03-42e7-87b6-d7e0e30a0f0f}
1
| KRYCÍ LIST SOUPISU | [8 empty] | v --- níže se nacházejí doplnkové a pomocné údaje k sestavám --- v | [8 empty] | False
Stavba:
Úspora energií v bytových domech Malý Koloredov, č.p. 811
Objekt:
005 - Nezpůsobilé výdaje
| KSO: |  |  |  |  | CC-CZ:
| Místo: |  |  |  |  | Datum: | 23.6.2016
| Zadavatel: |  |  |  |  | IČ:
DIČ:
| Uchazeč: |  |  |  |  | IČ:
DIČ:
| Projektant: |  |  |  |  | IČ:
|  | ATRIS s.r.o. |  |  |  | DIČ:
Poznámka:
| Cena bez DPH | [5 empty] | 0
|  |  | Základ daně |  |  | Sazba daně | Výše daně
| DPH | základní | 0 |  |  | 21% | 0
|  | snížená | 0 |  |  | 15% | 0
|  | zákl. přenesená | 0 |  |  | 21% | 0
|  | sníž. přenesená | 0 |  |  | 15% | 0
|  | nulová | 0 |  |  | 0% | 0
| Cena s DPH |  |  | v | CZK |  | 0
REKAPITULACE ČLENĚNÍ SOUPISU PRACÍ
Stavba:
Úspora energií v bytových domech Malý Koloredov, č.p. 811
Objekt:
005 - Nezpůsobilé výdaje
Místo: | [5 empty] | Datum: | 23.6.2016
Zadavatel: | [5 empty] | Projektant: | ATRIS s.r.o.
Uchazeč:
Kód dílu - Popis | [6 empty] | Cena celkem [CZK]
Náklady soupisu celkem | [6 empty] | 0 | [12 empty] | -1
| HSV - Práce a dodávky HSV | [5 empty] | 0
| 1 - Zemní práce | [5 empty] | 0
| 2 - Zakládání | [5 empty] | 0
| 5 - Komunikace pozemní | [5 empty] | 0
| 6 - Úpravy povrchu, podlahy, osazení | [5 empty] | 0
| 9 - Ostatní konstrukce a práce, bourání | [5 empty] | 0
| 95 - Různé dokončovací konstrukce a práce pozemních staveb | [5 empty] | 0
| 99 - Přesun hmot | [5 empty] | 0
| 997 - Přesun sutě | [5 empty] | 0
| PSV - Práce a dodávky PSV | [5 empty] | 0
| 711 - Izolace proti vodě, vlhkosti a plynům | [5 empty] | 0
| 766 - Konstrukce truhlářské | [5 empty] | 0
| 767 - Konstrukce zámečnické | [5 empty] | 0
| 781 - Dokončovací práce - obklady | [5 empty] | 0
| 783 - Dokončovací práce - nátěry | [5 empty] | 0
| 784 - Dokončovací práce - malby a tapety | [5 empty] | 0
| M - Práce a dodávky M | [5 empty] | 0
| 21-M - Elektromontáže | [5 empty] | 0
SOUPIS PRACÍ
Stavba:
Úspora energií v bytových domech Malý Koloredov, č.p. 811
Objekt:
005 - Nezpůsobilé výdaje
Místo: | [5 empty] | Datum: | 23.6.2016
Zadavatel: | [5 empty] | Projektant: | ATRIS s.r.o.
Uchazeč:
PČ | Typ | Kód | Popis | MJ | Množství | J.cena [CZK] | Cena celkem [CZK] | Cenová soustava |  | Poznámka | DPH | J. Nh [h] | Nh celkem [h] | J. hmotnost [t] | Hmotnost celkem [t] | J. suť [t] | Suť Celkem [t]
Náklady soupisu celkem | [6 empty] | 0 | [5 empty] | 0 |  | 115.3311 |  | 73.3323 |  | D | -1 | [10 empty] | 0
| D | HSV | Práce a dodávky HSV |  |  |  | 0 | [5 empty] | 0 |  | 108.809 |  | 68.7341 | 1 | D | 0 |  |  |  | ROZPOCET | [6 empty] | 0
| D | 1 | Zemní práce |  |  |  | 0 | [5 empty] | 0 |  | 3.661 |  | 68.7341 | 1 | D | 1 |  |  |  | ROZPOCET | [6 empty] | 0
1 | K | 113107122 | Odstranění podkladu pl do 50 m2 z kameniva drceného tl 200 mm | m2 | 91.9 |  | 0 | CS ÚRS 2016 01 |  |  | snížená |  | 0 | 0 | 0 | 0.235 | 21.5965 | 4 | K | 2 |  |  |  | ROZPOCET | 0 | 0 | 0 | 0 | 0 | 2 | 0 | 4 | 835169204
| VV |  | "viz. výkresy bouracích prací - st. okapový chodník" | [15 empty] | VV | 2 | 1 | True | 0 | ROZPOCET
| VV |  | (6,4+10,1+10,9+7,3+32,7+39,4+16,2+60,8)*0,5 |  | 91.9 | [13 empty] | VV | 2 | 2 | True | 1 | ROZPOCET
2 | K | 113107137 | Odstranění podkladu pl do 50 m2 z betonu vyztuženého sítěmi tl 300 mm | m2 | 91.9 |  | 0 | CS ÚRS 2016 01 |  |  | snížená |  | 0 | 0 | 0 | 0.504 | 46.3176 | 4 | K | 2 |  |  |  | ROZPOCET | 0 | 0 | 0 | 0 | 0 | 2 | 0 | 4 | 419324219
| VV |  | "viz. výkresy bouracích prací - st. okapový chodník" | [15 empty] | VV | 2 | 1 | True | 0 | ROZPOCET
| VV |  | (6,4+10,1+10,9+7,3+32,7+39,4+16,2+60,8)*0,5 |  | 91.9 | [13 empty] | VV | 2 | 2 | True | 1 | ROZPOCET
3 | K | 113202111 | Vytrhání obrub krajníků obrubníků stojatých | m | 4 |  | 0 | CS ÚRS 2016 01 |  |  | snížená |  | 0 | 0 | 0 | 0.205 | 0.82 | 4 | K | 2 |  |  |  | ROZPOCET | 0 | 0 | 0 | 0 | 0 | 2 | 0 | 4 | -1471295512
| VV |  | "viz. výkresy bouracích prací"4 |  | 4 | [13 empty] | VV | 2 | 2 | True | 1 | ROZPOCET
4 | K | 181301101 | Rozprostření ornice tl vrstvy do 100 mm pl do 500 m2 v rovině nebo ve svahu do 1:5 | m2 | 348 |  | 0 | CS ÚRS 2016 01 |  |  | snížená |  | 0 | 0 | 0 | 0 | 0 | 4 | K | 2 |  |  |  | ROZPOCET | 0 | 0 | 0 | 0 | 0 | 2 | 0 | 4 | -729773738
| VV |  | "viz D.1.1.b)10 PŮDORYS 1.NP - NOVÝ STAV | [15 empty] | VV | 2 | 1 | True | 0 | ROZPOCET
| VV |  | "po provedení stavby "348 |  | 348 | [13 empty] | VV | 2 | 2 | True | 1 | ROZPOCET
5 | M | 103715000 | substrát pro trávníky A VL | m3 | 17.4 |  | 0 | CS ÚRS 2016 01 |  |  | snížená |  | 0 | 0.21 | 3.654 | 0 | 0 | 8 | M | 2 |  |  |  | ROZPOCET | 0 | 0 | 0 | 0 | 0 | 2 | 0 | 4 | -1854849988
| VV |  | "viz montážní položka"348*0,05 |  | 17.4 | [13 empty] | VV | 2 | 2 | True | 1 | ROZPOCET
6 | K | 181411131 | Založení parkového trávníku výsevem plochy do 1000 m2 v rovině a ve svahu do 1:5 | m2 | 348 |  | 0 | CS ÚRS 2016 01 |  |  | snížená |  | 0 | 0 | 0 | 0 | 0 | 4 | K | 2 |  |  |  | ROZPOCET | 0 | 0 | 0 | 0 | 0 | 2 | 0 | 4 | -1198232373
| VV |  | "viz D.1.1.b)10 PŮDORYS 1.NP - NOVÝ STAV | [15 empty] | VV | 2 | 1 | True | 0 | ROZPOCET
| VV |  | "po provedení stavby "348 |  | 348 | [13 empty] | VV | 2 | 2 | True | 1 | ROZPOCET
7 | M | 005724100 | osivo směs travní parková | kg | 7 |  | 0 | CS ÚRS 2016 01 |  |  | snížená |  | 0 | 0.001 | 0.007 | 0 | 0 | 8 | M | 2 |  |  |  | ROZPOCET | 0 | 0 | 0 | 0 | 0 | 2 | 0 | 4 | -590253709
| VV |  | "viz montážní položka"7 |  | 7 | [13 empty] | VV | 2 | 2 | True | 1 | ROZPOCET
8 | K | 182001111 | Plošná úprava terénu zemina tř 1 až 4 nerovnosti do +/- 100 mm v rovinně a svahu do 1:5 | m2 | 348 |  | 0 |  |  |  | snížená |  | 0 | 0 | 0 | 0 | 0 | 4 | K | 2 |  |  |  | ROZPOCET | 0 | 0 | 0 | 0 | 0 | 2 | 0 | 4 | -1228818416
| VV |  | "viz D.1.1.b)10 PŮDORYS 1.NP - NOVÝ STAV | [15 empty] | VV | 2 | 1 | True | 0 | ROZPOCET
| VV |  | "po provedení stavby "348 |  | 348 | [13 empty] | VV | 2 | 2 | True | 1 | ROZPOCET
9 | K | 183402111 | Rozrušení půdy na hloubku do 150 v rovině a svahu do 1:5 | m2 | 348 |  | 0 |  |  |  | snížená |  | 0 | 0 | 0 | 0 | 0 | 4 | K | 2 |  |  |  | ROZPOCET | 0 | 0 | 0 | 0 | 0 | 2 | 0 | 4 | 1870094382
| VV |  | "viz D.1.1.b)10 PŮDORYS 1.NP - NOVÝ STAV | [15 empty] | VV | 2 | 1 | True | 0 | ROZPOCET
| VV |  | "po provedení stavby "348 |  | 348 | [13 empty] | VV | 2 | 2 | True | 1 | ROZPOCET
10 | K | 183403153 | Obdělání půdy hrabáním v rovině a svahu do 1:5 | m2 | 348 |  | 0 |  |  |  | snížená |  | 0 | 0 | 0 | 0 | 0 | 4 | K | 2 |  |  |  | ROZPOCET | 0 | 0 | 0 | 0 | 0 | 2 | 0 | 4 | -6300706
| VV |  | "viz D.1.1.b)10 PŮDORYS 1.NP - NOVÝ STAV | [15 empty] | VV | 2 | 1 | True | 0 | ROZPOCET
| VV |  | "po provedení stavby "348 |  | 348 | [13 empty] | VV | 2 | 2 | True | 1 | ROZPOCET
| D | 2 | Zakládání |  |  |  | 0 | [5 empty] | 0 |  | 0.3 |  | 0 | 1 | D | 1 |  |  |  | ROZPOCET | [6 empty] | 0
11 | K | R-2740010 | Vybourání st. základů schodiště vč. odvozu a likvidace sutě, provedení nových základů schodiště dle stávajících vč. dodávky materiálu | kus | 1 |  | 0 |  |  |  | snížená |  | 0 | 0.3 | 0.3 | 0 | 0 | 4 | K | 2 |  |  |  | ROZPOCET | 0 | 0 | 0 | 0 | 0 | 2 | 0 | 4 | -730856915
| VV |  | "schodiště do METAXY- nový základ "1 |  | 1 | [13 empty] | VV | 2 | 2 | True | 1 | ROZPOCET
| D | 5 | Komunikace pozemní |  |  |  | 0 | [5 empty] | 0 |  | 85.0264 |  | 0 | 1 | D | 1 |  |  |  | ROZPOCET | [6 empty] | 0
12 | K | 564201111 | Podklad nebo podsyp ze štěrku fr. 0-8 mm tl. 40 mm | m2 | 89.8 |  | 0 | CS ÚRS 2016 01 |  |  | snížená |  | 0 | 0.08096 | 7.2702 | 0 | 0 | 4 | K | 2 |  |  |  | ROZPOCET | 0 | 0 | 0 | 0 | 0 | 2 | 0 | 4 | -1483517476
| VV |  | "VIZ.VÝKRES 1.NP NOVÝ STAV- OKAPOVÝ CHODNÍK" | [15 empty] | VV | 2 | 1 | True | 0 | ROZPOCET
| VV |  | (6,9+7,2+40,5+57+68)*0,5 |  | 89.8 | [13 empty] | VV | 2 | 2 | True | 0 | ROZPOCET
| VV |  | Součet |  | 89.8 | [13 empty] | VV | 2 | 4 | True | 1 | ROZPOCET
13 | K | 564762114 | Podklad ze štěrku fr. 0-32 mm tl. 215 - 240 mm | m2 | 99.8 |  | 0 | CS ÚRS 2016 01 |  |  | snížená |  | 0 | 0.55492 | 55.381 | 0 | 0 | 4 | K | 2 |  |  |  | ROZPOCET | 0 | 0 | 0 | 0 | 0 | 2 | 0 | 4 | 52852811
| VV |  | "VIZ.VÝKRES 1.NP NOVÝ STAV- OKAPOVÝ CHODNÍK" | [15 empty] | VV | 2 | 1 | True | 0 | ROZPOCET
| VV |  | (6,9+7,2+40,5+57+68)*0,5 |  | 89.8 | [13 empty] | VV | 2 | 2 | True | 0 | ROZPOCET
| VV |  | "ZÁMKOVÁ DLAŽBA "10 |  | 10 | [13 empty] | VV | 2 | 2 | True | 0 | ROZPOCET
| VV |  | Součet |  | 99.8 | [13 empty] | VV | 2 | 4 | True | 1 | ROZPOCET
14 | K | 596211110 | Kladení zámkové dlažby komunikací pro pěší tl 60 mm skupiny A pl do 50 m2 | m2 | 10 |  | 0 | CS ÚRS 2016 01 |  |  | snížená |  | 0 | 0.08425 | 0.8425 | 0 | 0 | 4 | K | 2 |  |  |  | ROZPOCET | 0 | 0 | 0 | 0 | 0 | 2 | 0 | 4 | 1148671615
| VV |  | "VIZ.VÝKRES 1.NP NOVÝ STAV- OKAPOVÝ CHODNÍK" | [15 empty] | VV | 2 | 1 | True | 0 | ROZPOCET
| VV |  | "ZÁMKOVÁ DLAŽBA "10 |  | 10 | [13 empty] | VV | 2 | 2 | True | 1 | ROZPOCET
15 | M | 592450380 | dlažba zámková tl. 6 cm přírodní | m2 | 10.5 |  | 0 | CS ÚRS 2016 01 |  |  | snížená |  | 0 | 0.14 | 1.47 | 0 | 0 | 8 | M | 2 |  |  |  | ROZPOCET | 0 | 0 | 0 | 0 | 0 | 2 | 0 | 4 | -1104235
| P |  | Poznámka k položce: spotřeba: 36 kus/m2 | [15 empty] | P | 2
| VV |  | 10*1,05 'Přepočtené koeficientem množství |  | 10.5 | [13 empty] | VV | 2 | 2 | False | 1 | ROZPOCET
16 | K | 596811221 | Kladení betonové dlažby komunikací pro pěší do lože z kameniva vel do 0,25 m2 plochy do 100 m2 | m2 | 89.8 |  | 0 | CS ÚRS 2016 01 |  |  | snížená |  | 0 | 0.101 | 9.0698 | 0 | 0 | 4 | K | 2 |  |  |  | ROZPOCET | 0 | 0 | 0 | 0 | 0 | 2 | 0 | 4 | 1057855531
| VV |  | "VIZ.VÝKRES 1.NP NOVÝ STAV- OKAPOVÝ CHODNÍK" | [15 empty] | VV | 2 | 1 | True | 0 | ROZPOCET
| VV |  | (6,9+7,2+40,5+57+68)*0,5 |  | 89.8 | [13 empty] | VV | 2 | 2 | True | 0 | ROZPOCET
| VV |  | Součet |  | 89.8 | [13 empty] | VV | 2 | 4 | True | 1 | ROZPOCET
17 | M | 592456010 | dlažba desková betonová 50x50x5 cm šedá | m2 | 94.29 |  | 0 | CS ÚRS 2016 01 |  |  | snížená |  | 0 | 0.108 | 10.1833 | 0 | 0 | 8 | M | 2 |  |  |  | ROZPOCET | 0 | 0 | 0 | 0 | 0 | 2 | 0 | 4 | 1422036176
| VV |  | 89,8*1,05 'Přepočtené koeficientem množství |  | 94.29 | [13 empty] | VV | 2 | 2 | False | 1 | ROZPOCET
18 | K | R-5640010 | D+M provedení zpětného asfaltu vč. podkladních vrstev - vč. dodávky materiálu | m2 | 1.6 |  | 0 |  |  |  | snížená |  | 0 | 0 | 0 | 0 | 0 | 4 | K | 2 |  |  |  | ROZPOCET | 0 | 0 | 0 | 0 | 0 | 2 | 0 | 4 | -973234077
19 | K | R-5642011 | Podklad nebo podsyp ze štěrku fr. 0-8 mm tl. 30 mm | m2 | 10 |  | 0 |  |  |  | snížená |  | 0 | 0.08096 | 0.8096 | 0 | 0 | 4 | K | 2 |  |  |  | ROZPOCET | 0 | 0 | 0 | 0 | 0 | 2 | 0 | 4 | 618961378
| VV |  | "VIZ.VÝKRES 1.NP NOVÝ STAV- OKAPOVÝ CHODNÍK" | [15 empty] | VV | 2 | 1 | True | 0 | ROZPOCET
| VV |  | "ZÁMKOVÁ DLAŽBA "10 |  | 10 | [13 empty] | VV | 2 | 2 | True | 0 | ROZPOCET
| VV |  | Součet |  | 10 | [13 empty] | VV | 2 | 4 | True | 1 | ROZPOCET
| D | 6 | Úpravy povrchu, podlahy, osazení |  |  |  | 0 | [5 empty] | 0 |  | 19.3316 |  | 0 | 1 | D | 1 |  |  |  | ROZPOCET | [6 empty] | 0
20 | K | 632450124 | Vyrovnávací cementový potěr tl do 50 mm ze suchých směsí provedený v pásu | m2 | 184.11 |  | 0 | CS ÚRS 2016 01 |  |  | snížená |  | 0 | 0.105 | 19.3316 | 0 | 0 | 4 | K | 2 |  |  |  | ROZPOCET | 0 | 0 | 0 | 0 | 0 | 2 | 0 | 4 | 206359874
| VV |  | "pod parapety vnitřní"1,5*0,15*46 |  | 10.35 | [13 empty] | VV | 2 | 2 | True | 0 | ROZPOCET
| VV |  | 1,2*0,15+0,5*0,3+1,2*0,25*10+2,4*0,15*126+0,9*0,05*147+0,6*0,15*21 |  | 57.195 | [13 empty] | VV | 2 | 2 | True | 0 | ROZPOCET
| VV |  | 3*0,225*88+1,5*0,05*22+2,7*0,225*88+1,2*0,15*10+0,85*0,15*2 |  | 116.565 | [13 empty] | VV | 2 | 2 | True | 0 | ROZPOCET
| VV |  | Součet |  | 184.11 | [13 empty] | VV | 2 | 4 | True | 1 | ROZPOCET
| D | 9 | Ostatní konstrukce a práce, bourání |  |  |  | 0 | [5 empty] | 0 |  | 0.00182 |  | 0 | 1 | D | 1 |  |  |  | ROZPOCET | [6 empty] | 0
21 | K | 919735126 | Řezání stávajícího betonového krytu hl do 300 mm | m | 13 |  | 0 | CS ÚRS 2016 01 |  |  | snížená |  | 0 | 0.00014 | 0.00182 | 0 | 0 | 4 | K | 2 |  |  |  | ROZPOCET | 0 | 0 | 0 | 0 | 0 | 2 | 0 | 4 | -1290614649
| VV |  | "viz. výkresy bouracích prací"13 |  | 13 | [13 empty] | VV | 2 | 2 | True | 1 | ROZPOCET
| D | 95 | Různé dokončovací konstrukce a práce pozemních staveb |  |  |  | 0 | [5 empty] | 0 |  | 0.4882 |  | 0 | 1 | D | 1 |  |  |  | ROZPOCET | [6 empty] | 0
22 | K | 952901111 | Vyčištění budov bytové a občanské výstavby při výšce podlaží do 4 m | m2 | 12205 |  | 0 | CS ÚRS 2016 01 |  |  | snížená |  | 0 | 4e-05 | 0.4882 | 0 | 0 | 4 | K | 2 |  |  |  | ROZPOCET | 0 | 0 | 0 | 0 | 0 | 2 | 0 | 4 | 1010839545
| VV |  | "zastavěná plocha podlaží odměřena z výkresů | [15 empty] | VV | 2 | 1 | True | 0 | ROZPOCET
| VV |  | "viz D.1.1.b)10 PŮDORYS 1.NP - NOVÝ STAV" 1260 |  | 1260 | [13 empty] | VV | 2 | 2 | True | 0 | ROZPOCET
| VV |  | "viz D.1.1.b)11 PŮDORYS 2.NP - NOVÝ STAV" 970 |  | 970 | [13 empty] | VV | 2 | 2 | True | 0 | ROZPOCET
| VV |  | "viz D.1.1.b)12 PŮDORYS 3.-8.NP - NOVÝ STAV" 970*6 |  | 5820 | [13 empty] | VV | 2 | 2 | True | 0 | ROZPOCET
| VV |  | "viz D.1.1.b)13 PŮDORYS 9.-12.NP - NOVÝ STAV" 970*4 |  | 3880 | [13 empty] | VV | 2 | 2 | True | 0 | ROZPOCET
| VV |  | "viz D.1.1.b)14 PŮDORYS 13.NP - NOVÝ STAV" 275 |  | 275 | [13 empty] | VV | 2 | 2 | True | 0 | ROZPOCET
| VV |  | Součet |  | 12205 | [13 empty] | VV | 2 | 4 | True | 1 | ROZPOCET
| D | 99 | Přesun hmot |  |  |  | 0 | [5 empty] | 0 |  | 0 |  | 0 | 1 | D | 1 |  |  |  | ROZPOCET | [6 empty] | 0
23 | K | 998011005 | Přesun hmot pro budovy zděné v do 45 m | t | 108.809 |  | 0 | CS ÚRS 2016 01 |  |  | snížená |  | 0 | 0 | 0 | 0 | 0 | 4 | K | 2 |  |  |  | ROZPOCET | 0 | 0 | 0 | 0 | 0 | 2 | 0 | 4 | -1613206730
| D | 997 | Přesun sutě |  |  |  | 0 | [5 empty] | 0 |  | 0 |  | 0 | 1 | D | 1 |  |  |  | ROZPOCET | [6 empty] | 0
24 | K | 997013121 | Vnitrostaveništní doprava suti a vybouraných hmot pro budovy v do 45 m s použitím mechanizace | t | 73.332 |  | 0 | CS ÚRS 2016 01 |  |  | snížená |  | 0 | 0 | 0 | 0 | 0 | 4 | K | 2 |  |  |  | ROZPOCET | 0 | 0 | 0 | 0 | 0 | 2 | 0 | 4 | 603092174
25 | K | 997013501 | Odvoz suti na skládku a vybouraných hmot nebo meziskládku do 1 km se složením | t | 73.332 |  | 0 | CS ÚRS 2016 01 |  |  | snížená |  | 0 | 0 | 0 | 0 | 0 | 4 | K | 2 |  |  |  | ROZPOCET | 0 | 0 | 0 | 0 | 0 | 2 | 0 | 4 | -1528837080
26 | K | 997013509 | Příplatek k odvozu suti a vybouraných hmot na skládku ZKD 1 km přes 1 km | t | 1026.648 |  | 0 | CS ÚRS 2016 01 |  |  | snížená |  | 0 | 0 | 0 | 0 | 0 | 4 | K | 2 |  |  |  | ROZPOCET | 0 | 0 | 0 | 0 | 0 | 2 | 0 | 4 | -1452132289
| P |  | Poznámka k položce: do 15 km | [15 empty] | P | 2
| VV |  | 73,332*14 'Přepočtené koeficientem množství |  | 1026.648 | [13 empty] | VV | 2 | 2 | False | 1 | ROZPOCET
27 | K | 997013831 | Poplatek za uložení stavebního směsného odpadu na skládce (skládkovné) | t | 73.332 |  | 0 | CS ÚRS 2016 01 |  |  | snížená |  | 0 | 0 | 0 | 0 | 0 | 4 | K | 2 |  |  |  | ROZPOCET | 0 | 0 | 0 | 0 | 0 | 2 | 0 | 4 | -1811303931
| D | PSV | Práce a dodávky PSV |  |  |  | 0 | [5 empty] | 0 |  | 6.5221 |  | 4.5982 | 2 | D | 0 |  |  |  | ROZPOCET | [6 empty] | 0
| D | 711 | Izolace proti vodě, vlhkosti a plynům |  |  |  | 0 | [5 empty] | 0 |  | 0.16974 |  | 0 | 2 | D | 1 |  |  |  | ROZPOCET | [6 empty] | 0
28 | K | 711161302 | Izolace proti zemní vlhkosti stěn foliemi nopovými pro běžné podmínky | m2 | 195.1 |  | 0 | CS ÚRS 2016 01 |  |  | snížená |  | 0 | 0.00059 | 0.11511 | 0 | 0 | 16 | K | 2 |  |  |  | ROZPOCET | 0 | 0 | 0 | 0 | 0 | 2 | 0 | 16 | 220393976
| VV |  | "VIZ.VÝKRES 1.NP NOVÝ STAV- OKAPOVÝ CHODNÍK" | [15 empty] | VV | 2 | 1 | True | 0 | ROZPOCET
| VV |  | (6,9+7,2+40,5+57+68)+15,5 |  | 195.1 | [13 empty] | VV | 2 | 2 | True | 1 | ROZPOCET
29 | K | 711161381 | Izolace proti zemní vlhkosti foliemi nopovými ukončené horní lištou | m | 195.1 |  | 0 | CS ÚRS 2016 01 |  |  | snížená |  | 0 | 0.00028 | 0.054628 | 0 | 0 | 16 | K | 2 |  |  |  | ROZPOCET | 0 | 0 | 0 | 0 | 0 | 2 | 0 | 16 | -577549211
| VV |  | "VIZ.VÝKRES 1.NP NOVÝ STAV- OKAPOVÝ CHODNÍK" | [15 empty] | VV | 2 | 1 | True | 0 | ROZPOCET
| VV |  | (6,9+7,2+40,5+57+68)+15,5 |  | 195.1 | [13 empty] | VV | 2 | 2 | True | 1 | ROZPOCET
30 | K | R-9987112 | Přesun hmotpro izolace proti vodě, vlhkosti a plynům v objektech v do 60 m | Kč | 1 |  | 0 |  |  |  | snížená |  | 0 | 0 | 0 | 0 | 0 | 16 | K | 2 |  |  |  | ROZPOCET | 0 | 0 | 0 | 0 | 0 | 2 | 0 | 16 | -2014896314
| D | 766 | Konstrukce truhlářské |  |  |  | 0 | [5 empty] | 0 |  | 1.348 |  | 3.655 | 2 | D | 1 |  |  |  | ROZPOCET | [6 empty] | 0
31 | K | 766441811 | Demontáž parapetních desek dřevěných nebo plastových šířky do 30 cm délky do 1,0 m | kus | 270 |  | 0 | CS ÚRS 2016 01 |  |  | snížená |  | 0 | 0 | 0 | 0.003 | 0.81 | 16 | K | 2 |  |  |  | ROZPOCET | 0 | 0 | 0 | 0 | 0 | 2 | 0 | 16 | -1130611012
| VV |  | "viz D.1.1.b)01 PŮDORYS 1.NP - BOURACÍ PRÁCE | [15 empty] | VV | 2 | 1 | True | 0 | ROZPOCET
| VV |  | "leg 01 | [15 empty] | VV | 2 | 1 | True | 0 | ROZPOCET
| VV |  | "h" 1 |  | 1 | [13 empty] | VV | 2 | 2 | True | 0 | ROZPOCET
| VV |  | Mezisoučet "1np |  | 1 | [13 empty] | VV | 2 | 3 | True | 0 | ROZPOCET
| VV |  | "i,r,m" 1+7 |  | 8 | [13 empty] | VV | 2 | 2 | True | 0 | ROZPOCET
| VV |  | Mezisoučet "2np |  | 8 | [13 empty] | VV | 2 | 3 | True | 0 | ROZPOCET
| VV |  | "e" (1)*10+(7)*10 |  | 80 | [13 empty] | VV | 2 | 2 | True | 0 | ROZPOCET
| VV |  | "i,r,m" (1)*10+(7)*10 |  | 80 | [13 empty] | VV | 2 | 2 | True | 0 | ROZPOCET
| VV |  | Mezisoučet "3np-12np |  | 160 | [13 empty] | VV | 2 | 3 | True | 0 | ROZPOCET
| VV |  | "s" 1 |  | 1 | [13 empty] | VV | 2 | 2 | True | 0 | ROZPOCET
| VV |  | "t" 1 |  | 1 | [13 empty] | VV | 2 | 2 | True | 0 | ROZPOCET
| VV |  | Mezisoučet "13np |  | 2 | [13 empty] | VV | 2 | 3 | True | 0 | ROZPOCET
| VV |  | "2np" 2+7 |  | 9 | [13 empty] | VV | 2 | 2 | True | 0 | ROZPOCET
| VV |  | "3-12np" (2+7)*10 |  | 90 | [13 empty] | VV | 2 | 2 | True | 0 | ROZPOCET
| VV |  | Mezisoučet "50 meziokenní vložky |  | 99 | [13 empty] | VV | 2 | 3 | True | 0 | ROZPOCET
| VV |  | Součet |  | 270 | [13 empty] | VV | 2 | 4 | True | 1 | ROZPOCET
32 | K | 766441821 | Demontáž parapetních desek dřevěných nebo plastových šířky do 30 cm délky přes 1,0 m | kus | 569 |  | 0 | CS ÚRS 2016 01 |  |  | snížená |  | 0 | 0 | 0 | 0.005 | 2.845 | 16 | K | 2 |  |  |  | ROZPOCET | 0 | 0 | 0 | 0 | 0 | 2 | 0 | 16 | 2055909556
| VV |  | "viz D.1.1.b)01 PŮDORYS 1.NP - BOURACÍ PRÁCE | [15 empty] | VV | 2 | 1 | True | 0 | ROZPOCET
| VV |  | "leg 01 | [15 empty] | VV | 2 | 1 | True | 0 | ROZPOCET
| VV |  | "e" 13 |  | 13 | [13 empty] | VV | 2 | 2 | True | 0 | ROZPOCET
| VV |  | "g" 16 |  | 16 | [13 empty] | VV | 2 | 2 | True | 0 | ROZPOCET
| VV |  | "i" 1+1 |  | 2 | [13 empty] | VV | 2 | 2 | True | 0 | ROZPOCET
| VV |  | "j" 5 |  | 5 | [13 empty] | VV | 2 | 2 | True | 0 | ROZPOCET
| VV |  | "l" 5 |  | 5 | [13 empty] | VV | 2 | 2 | True | 0 | ROZPOCET
| VV |  | "m" 4+"m" 1 |  | 5 | [13 empty] | VV | 2 | 2 | True | 0 | ROZPOCET
| VV |  | Mezisoučet "1np |  | 46 | [13 empty] | VV | 2 | 3 | True | 0 | ROZPOCET
| VV |  | "a" 16 |  | 16 | [13 empty] | VV | 2 | 2 | True | 0 | ROZPOCET
| VV |  | "e" 13 |  | 13 | [13 empty] | VV | 2 | 2 | True | 0 | ROZPOCET
| VV |  | "f" 1 |  | 1 | [13 empty] | VV | 2 | 2 | True | 0 | ROZPOCET
| VV |  | "g" 16 |  | 16 | [13 empty] | VV | 2 | 2 | True | 0 | ROZPOCET
| VV |  | "i,r,m" 6 |  | 6 | [13 empty] | VV | 2 | 2 | True | 0 | ROZPOCET
| VV |  | "n" 1 |  | 1 | [13 empty] | VV | 2 | 2 | True | 0 | ROZPOCET
| VV |  | Mezisoučet "2np |  | 53 | [13 empty] | VV | 2 | 3 | True | 0 | ROZPOCET
| VV |  | "a" (16)*10 |  | 160 | [13 empty] | VV | 2 | 2 | True | 0 | ROZPOCET
| VV |  | "e"(6)*10 |  | 60 | [13 empty] | VV | 2 | 2 | True | 0 | ROZPOCET
| VV |  | "f" (1)*10 |  | 10 | [13 empty] | VV | 2 | 2 | True | 0 | ROZPOCET
| VV |  | "i,r,m" (6)*10 |  | 60 | [13 empty] | VV | 2 | 2 | True | 0 | ROZPOCET
| VV |  | "n" (1)*10 |  | 10 | [13 empty] | VV | 2 | 2 | True | 0 | ROZPOCET
| VV |  | Mezisoučet "3np-12np |  | 300 | [13 empty] | VV | 2 | 3 | True | 0 | ROZPOCET
| VV |  | "g" (16)*10 |  | 160 | [13 empty] | VV | 2 | 2 | True | 0 | ROZPOCET
| VV |  | "s" 5 |  | 5 | [13 empty] | VV | 2 | 2 | True | 0 | ROZPOCET
| VV |  | "t" 5 |  | 5 | [13 empty] | VV | 2 | 2 | True | 0 | ROZPOCET
| VV |  | Mezisoučet "13np |  | 170 | [13 empty] | VV | 2 | 3 | True | 0 | ROZPOCET
| VV |  | Součet |  | 569 | [13 empty] | VV | 2 | 4 | True | 1 | ROZPOCET
33 | K | 766694112 | Montáž parapetních desek dřevěných nebo plastových šířky do 30 cm délky do 1,6 m | kus | 260 |  | 0 | CS ÚRS 2016 01 |  |  | snížená |  | 0 | 0 | 0 | 0 | 0 | 16 | K | 2 |  |  |  | ROZPOCET | 0 | 0 | 0 | 0 | 0 | 2 | 0 | 16 | 603568246
| VV |  | "viz D.1.1.b)21 VÝPIS PRVKŮ | [15 empty] | VV | 2 | 1 | True | 0 | ROZPOCET
| VV |  | 46+1+1+10+147+21+22+10+2 |  | 260 | [13 empty] | VV | 2 | 2 | True | 1 | ROZPOCET
34 | M | 611444000 | parapet plastový vnitřní š. 150 mm vč. kotvení a dodávky kotevních prvků | m | 101.325 |  | 0 | CS ÚRS 2016 01 |  |  | snížená |  | 0 | 0.0011 | 0.11146 | 0 | 0 | 32 | M | 2 |  |  |  | ROZPOCET | 0 | 0 | 0 | 0 | 0 | 2 | 0 | 16 | 1907786375
| VV |  | "viz. výpis parapetů" | [15 empty] | VV | 2 | 1 | True | 0 | ROZPOCET
| VV |  | "P01,04"1,5*46*1,05+1,2*1,05 |  | 73.71 | [13 empty] | VV | 2 | 2 | True | 0 | ROZPOCET
| VV |  | "P09"0,6*21*1,05 |  | 13.23 | [13 empty] | VV | 2 | 2 | True | 0 | ROZPOCET
| VV |  | "P13,14"1,2*10*1,05+0,85*2*1,05 |  | 14.385 | [13 empty] | VV | 2 | 2 | True | 0 | ROZPOCET
| VV |  | Součet |  | 101.325 | [13 empty] | VV | 2 | 4 | True | 1 | ROZPOCET
35 | M | 611444010 | parapet plastový vnitřní š. 250 mm vč. kotvení a dodávky kotevních prvků | m | 12.6 |  | 0 | CS ÚRS 2016 01 |  |  | snížená |  | 0 | 0.0015 | 0.0189 | 0 | 0 | 32 | M | 2 |  |  |  | ROZPOCET | 0 | 0 | 0 | 0 | 0 | 2 | 0 | 16 | 566657764
| VV |  | "viz. výpis parapetů- P06"1,2*10*1,05 |  | 12.6 | [13 empty] | VV | 2 | 2 | True | 1 | ROZPOCET
36 | M | 6079410R1 | vnitřní krycí deska vč. kotvení bukový masiv š. 50 mm - viz Výpis prvků | m | 173.565 |  | 0 |  |  |  | snížená |  | 0 | 0 | 0 | 0 | 0 | 32 | M | 2 |  |  |  | ROZPOCET | 0 | 0 | 0 | 0 | 0 | 2 | 0 | 16 | -986806835
| VV |  | "viz D.1.1.b)21 VÝPIS PRVKŮ | [15 empty] | VV | 2 | 1 | True | 0 | ROZPOCET
| VV |  | "P08" 0,9*147*1,05 |  | 138.915 | [13 empty] | VV | 2 | 2 | True | 0 | ROZPOCET
| VV |  | "P11" 1,5*22*1,05 |  | 34.65 | [13 empty] | VV | 2 | 2 | True | 0 | ROZPOCET
| VV |  | Součet |  | 173.565 | [13 empty] | VV | 2 | 4 | True | 1 | ROZPOCET
37 | K | 766694113 | Montáž parapetních desek dřevěných nebo plastových šířky do 30 cm délky do 2,6 m | kus | 128 |  | 0 | CS ÚRS 2016 01 |  |  | snížená |  | 0 | 0 | 0 | 0 | 0 | 16 | K | 2 |  |  |  | ROZPOCET | 0 | 0 | 0 | 0 | 0 | 2 | 0 | 16 | -1534011992
| VV |  | "viz D.1.1.b)21 VÝPIS PRVKŮ | [15 empty] | VV | 2 | 1 | True | 0 | ROZPOCET
| VV |  | 1+1+126 |  | 128 | [13 empty] | VV | 2 | 2 | True | 1 | ROZPOCET
38 | M | 611444000 | parapet plastový vnitřní š. 150 mm vč. kotvení a dodávky kotevních prvků | m | 317.52 |  | 0 | CS ÚRS 2016 01 |  |  | snížená |  | 0 | 0.0011 | 0.34927 | 0 | 0 | 32 | M | 2 |  |  |  | ROZPOCET | 0 | 0 | 0 | 0 | 0 | 2 | 0 | 16 | 594405178
| VV |  | "viz. výpis parapetů" | [15 empty] | VV | 2 | 1 | True | 0 | ROZPOCET
| VV |  | "P07"2,4*126*1,05 |  | 317.52 | [13 empty] | VV | 2 | 2 | True | 1 | ROZPOCET
39 | M | 6079410R1 | vnitřní krycí deska vč. kotvení bukový masiv š. 50 mm - viz Výpis prvků | m | 4.033 |  | 0 |  |  |  | snížená |  | 0 | 0 | 0 | 0 | 0 | 32 | M | 2 |  |  |  | ROZPOCET | 0 | 0 | 0 | 0 | 0 | 2 | 0 | 16 | -738516465
| VV |  | "viz D.1.1.b)21 VÝPIS PRVKŮ | [15 empty] | VV | 2 | 1 | True | 0 | ROZPOCET
| VV |  | "P02" 1,87*1,05 |  | 1.964 | [13 empty] | VV | 2 | 2 | True | 0 | ROZPOCET
| VV |  | "P03" 1,97*1,05 |  | 2.069 | [13 empty] | VV | 2 | 2 | True | 0 | ROZPOCET
| VV |  | Součet |  | 4.033 | [13 empty] | VV | 2 | 4 | True | 1 | ROZPOCET
40 | K | 766694114 | Montáž parapetních desek dřevěných nebo plastových šířky do 30 cm délky přes 2,6 m | kus | 176 |  | 0 | CS ÚRS 2016 01 |  |  | snížená |  | 0 | 0 | 0 | 0 | 0 | 16 | K | 2 |  |  |  | ROZPOCET | 0 | 0 | 0 | 0 | 0 | 2 | 0 | 16 | -1988448107
| VV |  | "viz D.1.1.b)21 VÝPIS PRVKŮ | [15 empty] | VV | 2 | 1 | True | 0 | ROZPOCET
| VV |  | 88+88 |  | 176 | [13 empty] | VV | 2 | 2 | True | 1 | ROZPOCET
41 | M | 6114440-R | parapet plastový vnitřní š. 225 mm vč. kotvení a dodávky kotevních prvků | m | 526.68 |  | 0 |  |  |  | snížená |  | 0 | 0.0015 | 0.79002 | 0 | 0 | 32 | M | 2 |  |  |  | ROZPOCET | 0 | 0 | 0 | 0 | 0 | 2 | 0 | 16 | 997306681
| VV |  | "viz. výpis parapetů- P10,12"3*88*1,05+2,7*88*1,05 |  | 526.68 | [13 empty] | VV | 2 | 2 | True | 1 | ROZPOCET
42 | M | 611444150 | koncovka k parapetu plastovému vnitřnímu 1 pár | kus | 392 |  | 0 | CS ÚRS 2016 01 |  |  | snížená |  | 0 | 0.0002 | 0.0784 | 0 | 0 | 32 | M | 2 |  |  |  | ROZPOCET | 0 | 0 | 0 | 0 | 0 | 2 | 0 | 16 | 1436875681
| VV |  | "viz. výpis parapetů"564-3-147-22 |  | 392 | [13 empty] | VV | 2 | 2 | True | 1 | ROZPOCET
43 | K | R-9987662 | Přesun hmot pro konstrukce truhlářské v objektech v do 48 m | Kč | 1 |  | 0 |  |  |  | snížená |  | 0 | 0 | 0 | 0 | 0 | 16 | K | 2 |  |  |  | ROZPOCET | 0 | 0 | 0 | 0 | 0 | 2 | 0 | 16 | 672215828
| D | 767 | Konstrukce zámečnické |  |  |  | 0 | [5 empty] | 0 |  | 0 |  | 0 | 2 | D | 1 |  |  |  | ROZPOCET | [6 empty] | 0
44 | K | 54 | Přeložka paraboly vč. kotvení a dodávky kotevních prvků | kus | 1 |  | 0 |  |  |  | snížená |  | 0 | 0 | 0 | 0 | 0 | 16 | K | 2 |  |  |  | ROZPOCET | 0 | 0 | 0 | 0 | 0 | 2 | 0 | 16 | 533952173
45 | K | R-9987672 | Přesun hmot pro zámečnické konstrukce v objektech v do 48 m | Kč | 1 |  | 0 |  |  |  | snížená |  | 0 | 0 | 0 | 0 | 0 | 16 | K | 2 |  |  |  | ROZPOCET | 0 | 0 | 0 | 0 | 0 | 2 | 0 | 16 | -929222667
46 | K | Z01 | Z01 - NOVÁ MŘÍŽ OKNA 1400x425 mm KOTVENÁ DO OSTĚNÍ OTVORU. MŘÍŽ TVOŘENÁ TAHOKOVEM V OC. RÁMEČKU. ŽÁROVĚ ZINKOVANÉ - viz Výpis prvků | kus | 20 |  | 0 |  |  |  | snížená |  | 0 | 0 | 0 | 0 | 0 | 16 | K | 2 |  |  |  | ROZPOCET | 0 | 0 | 0 | 0 | 0 | 2 | 0 | 16 | 1616658027
47 | K | Z02 | Z02 - NOVÁ MŘÍŽ OKNA 1780x1550 mm KOTVENÁ DO OSTĚNÍ OTVORU. MŘÍŽ TVOŘENÁ TAHOKOVEM V OC. RÁMEČKU. ŽÁROVĚ ZINKOVANÉ - viz Výpis prvků | kus | 1 |  | 0 |  |  |  | snížená |  | 0 | 0 | 0 | 0 | 0 | 16 | K | 2 |  |  |  | ROZPOCET | 0 | 0 | 0 | 0 | 0 | 2 | 0 | 16 | 856362620
48 | K | Z03 | Z03 - NOVÁ MŘÍŽ OKNA 1870x1550 mm KOTVENÁ DO OSTĚNÍ OTVORU. MŘÍŽ TVOŘENÁ TAHOKOVEM V OC. RÁMEČKU. ŽÁROVĚ ZINKOVANÉ - viz Výpis prvků | kus | 1 |  | 0 |  |  |  | snížená |  | 0 | 0 | 0 | 0 | 0 | 16 | K | 2 |  |  |  | ROZPOCET | 0 | 0 | 0 | 0 | 0 | 2 | 0 | 16 | 1336760118
49 | K | Z04 | Z04 - NOVÁ MŘÍŽ OKNA 1100x475 mm KOTVENÁ DO OSTĚNÍ OTVORU. MŘÍŽ TVOŘENÁ TAHOKOVEM V OC. RÁMEČKU. ŽÁROVĚ ZINKOVANÉ - viz Výpis prvků | kus | 1 |  | 0 |  |  |  | snížená |  | 0 | 0 | 0 | 0 | 0 | 16 | K | 2 |  |  |  | ROZPOCET | 0 | 0 | 0 | 0 | 0 | 2 | 0 | 16 | 2014198849
50 | K | Z05 | Z05 - NOVÁ MŘÍŽ 1400x1325 mm OKNA KOTVENÁ DO OSTĚNÍ OTVORU. MŘÍŽ TVOŘENÁ TAHOKOVEM V OC. RÁMEČKU. ŽÁROVĚ ZINKOVANÉ - viz Výpis prvků | kus | 13 |  | 0 |  |  |  | snížená |  | 0 | 0 | 0 | 0 | 0 | 16 | K | 2 |  |  |  | ROZPOCET | 0 | 0 | 0 | 0 | 0 | 2 | 0 | 16 | 209767773
51 | K | Z06 | Z06 - OBROUŠENÍ, OČIŠTĚNÍ A NOVÝ ANTIKOROZNÍ NÁTĚR STÁVAJÍCÍHO ZÁBRADLÍ 10000x1000 mm - viz Výpis prvků | kus | 1 |  | 0 |  |  |  | snížená |  | 0 | 0 | 0 | 0 | 0 | 16 | K | 2 |  |  |  | ROZPOCET | 0 | 0 | 0 | 0 | 0 | 2 | 0 | 16 | 2062044021
52 | K | Z07 | Z07 - VĚTRACÍ MŘÍŽKA 200x200 mm S PROTIDEŠŤOVOU ŽALUZIÍ A SÍŤKOU PROTI HMYZU UMÍSTĚNÁ NA ZATEPLENÝ POVRCH FASÁDY - viz Výpis prvků | kus | 4 |  | 0 |  |  |  | snížená |  | 0 | 0 | 0 | 0 | 0 | 16 | K | 2 |  |  |  | ROZPOCET | 0 | 0 | 0 | 0 | 0 | 2 | 0 | 16 | 1347370040
53 | K | Z08 | Z08 - PŘELOŽENÍ STÁVAJÍCÍHO ZVONKOVÉHO TABLA BOČNÍHO VSTUPU NA ZATEPLENOU FASÁDU, VČ. PRODLOUŽENÍ PROPOJENÍ - viz Výpis prvků | kus | 1 |  | 0 |  |  |  | snížená |  | 0 | 0 | 0 | 0 | 0 | 16 | K | 2 |  |  |  | ROZPOCET | 0 | 0 | 0 | 0 | 0 | 2 | 0 | 16 | -1629021348
54 | K | Z09 | Z09 - NOVÉ DVÍŘKA 400x600 mm ELEKTROSKŘÍNĚ PŘELOŽENÉ NA ZATEPLENOU FASÁDU OBJEKTU - viz Výpis prvků | kus | 2 |  | 0 |  |  |  | snížená |  | 0 | 0 | 0 | 0 | 0 | 16 | K | 2 |  |  |  | ROZPOCET | 0 | 0 | 0 | 0 | 0 | 2 | 0 | 16 | 449147330
55 | K | Z10 | Z10 - PŘELOŽENÍ STÁVAJÍCÍ SCHRÁNKY NA ZATEPLENOU FASÁDU, VČ. OBROUŠENÍ, OČIŠTĚNÍ A NOVÉHO ANTIKOROZNÍHO NÁTĚRU - viz Výpis prvků | kus | 1 |  | 0 |  |  |  | snížená |  | 0 | 0 | 0 | 0 | 0 | 16 | K | 2 |  |  |  | ROZPOCET | 0 | 0 | 0 | 0 | 0 | 2 | 0 | 16 | 1525367217
56 | K | Z11 | Z11 - PŘELOŽENÍ STÁVAJÍCÍHO ZVONKOVÉHO TABLA CELÉHO OBJEKTU NA ZATEPLENOU FASÁDU, VČ. PRODLOUŽENÍ PROPOJENÍ - viz Výpis prvků | kus | 1 |  | 0 |  |  |  | snížená |  | 0 | 0 | 0 | 0 | 0 | 16 | K | 2 |  |  |  | ROZPOCET | 0 | 0 | 0 | 0 | 0 | 2 | 0 | 16 | 94850977
57 | K | Z12 | Z12 - PŘELOŽENÍ ČIDLA NA ZATEPLENÝ STROP VSTUPU, VČ. PRODLOUŽENÍ PŘIPOJOVACÍCH KABELŮ - viz Výpis prvků | kus | 1 |  | 0 |  |  |  | snížená |  | 0 | 0 | 0 | 0 | 0 | 16 | K | 2 |  |  |  | ROZPOCET | 0 | 0 | 0 | 0 | 0 | 2 | 0 | 16 | -2109631372
58 | K | Z13 | Z13 - PŘELOŽENÍ VENKOVNÍHO OSVĚTLENÍ PODHLEDU VSTUPU, VČ. DOPOJENÍ A KOTVENÍ - viz Výpis prvků | kus | 11 |  | 0 |  |  |  | snížená |  | 0 | 0 | 0 | 0 | 0 | 16 | K | 2 |  |  |  | ROZPOCET | 0 | 0 | 0 | 0 | 0 | 2 | 0 | 16 | -1976157449
59 | K | Z14 | Z14 - PŘELOŽENÍ VENKOVNÍHO OSVĚTLENÍ NA ZATEPLENOU FASÁDU, VČ. DOPOJENÍ A KOTVENÍ - viz Výpis prvků | kus | 3 |  | 0 |  |  |  | snížená |  | 0 | 0 | 0 | 0 | 0 | 16 | K | 2 |  |  |  | ROZPOCET | 0 | 0 | 0 | 0 | 0 | 2 | 0 | 16 | 2122340057
| P |  | Poznámka k položce: vč. dodávky nového svítidla | [15 empty] | P | 2
60 | K | Z15 | Z15 - PŘELOŽENÍ DŘEVĚNÉ VITRÍNY NA ZATEPLENÝ LÍC FASÁDY, VČ. ÚPRAVY A NOVÉHO NÁTĚRU - viz Výpis prvků | kus | 2 |  | 0 |  |  |  | snížená |  | 0 | 0 | 0 | 0 | 0 | 16 | K | 2 |  |  |  | ROZPOCET | 0 | 0 | 0 | 0 | 0 | 2 | 0 | 16 | -678691478
61 | K | Z16 | Z16 - PŘELOŽENÍ REKLAMY NA ZATEPLENÝ LÍC FASÁDY, VČ. DOPOJENÍ ELEKTRO - viz Výpis prvků | kus | 1 |  | 0 |  |  |  | snížená |  | 0 | 0 | 0 | 0 | 0 | 16 | K | 2 |  |  |  | ROZPOCET | 0 | 0 | 0 | 0 | 0 | 2 | 0 | 16 | -1372911864
62 | K | Z17 | Z17 - PŘELOŽENÍ STÁVAJÍCÍ ELEKTROKRABIČKY NA ZATEPLENOU FASÁDU, VČ. DOPOJENÍ A KOTVENÍ - viz Výpis prvků | kus | 6 |  | 0 |  |  |  | snížená |  | 0 | 0 | 0 | 0 | 0 | 16 | K | 2 |  |  |  | ROZPOCET | 0 | 0 | 0 | 0 | 0 | 2 | 0 | 16 | -1517718419
63 | K | Z18 | Z18 - PŘELOŽENÍ REPRODUKTORU, VČ. DOPOJENÍ A KOTVENÍ - viz Výpis prvků | kus | 2 |  | 0 |  |  |  | snížená |  | 0 | 0 | 0 | 0 | 0 | 16 | K | 2 |  |  |  | ROZPOCET | 0 | 0 | 0 | 0 | 0 | 2 | 0 | 16 | -1476262758
64 | K | Z19 | Z19 - PŘELOŽENÍ STÁVAJÍCÍHO ZÁBRADLÍ OD ZATEPLENÉ FASÁDY, VČ. NOVÉHO KOTVENÍ K PODESTĚ SCHODIŠTĚ, OBROUŠENÍ, OČIŠTĚNÍ A NOVÝ ANTIKOROZNÍ NÁTĚR STÁVAJÍCÍHO ZÁBRADLÍ 1000x1000 mm - viz Výpis prvků | kus | 2 |  | 0 |  |  |  | snížená |  | 0 | 0 | 0 | 0 | 0 | 16 | K | 2 |  |  |  | ROZPOCET | 0 | 0 | 0 | 0 | 0 | 2 | 0 | 16 | 1991040733
65 | K | Z20 | Z20 - PŘELOŽENÍ STOJANU NA KOLO OD ZATEPLENÉ FASÁDY, OČIŠTĚNÍ A NOVÝ ANTIKOROZNÍ NÁTĚR - viz Výpis prvků | kus | 1 |  | 0 |  |  |  | snížená |  | 0 | 0 | 0 | 0 | 0 | 16 | K | 2 |  |  |  | ROZPOCET | 0 | 0 | 0 | 0 | 0 | 2 | 0 | 16 | 1586419004
66 | K | Z21 | Z21 - VĚTRACÍ MŘÍŽKA 600x600 mm S PROTIDEŠŤOVOU ŽALUZIÍ A SÍŤKOU PROTI HMYZU UMÍSTĚNÁ NA ZATEPLENÝ POVRCH FASÁDY - viz Výpis prvků | kus | 1 |  | 0 |  |  |  | snížená |  | 0 | 0 | 0 | 0 | 0 | 16 | K | 2 |  |  |  | ROZPOCET | 0 | 0 | 0 | 0 | 0 | 2 | 0 | 16 | -1494680482
67 | K | Z22 | Z22 - VĚTRACÍ MŘÍŽKA 450x150 mm S PROTIDEŠŤOVOU ŽALUZIÍ A SÍŤKOU PROTI HMYZU UMÍSTĚNÁ NA ZATEPLENÝ POVRCH FASÁDY - viz Výpis prvků | kus | 1 |  | 0 |  |  |  | snížená |  | 0 | 0 | 0 | 0 | 0 | 16 | K | 2 |  |  |  | ROZPOCET | 0 | 0 | 0 | 0 | 0 | 2 | 0 | 16 | 100867498
68 | K | Z23 | Z23 - VĚTRACÍ MŘÍŽKA 150x150 mm S PROTIDEŠŤOVOU ŽALUZIÍ A SÍŤKOU PROTI HMYZU UMÍSTĚNÁ NA ZATEPLENÝ POVRCH FASÁDY - viz Výpis prvků | kus | 11 |  | 0 |  |  |  | snížená |  | 0 | 0 | 0 | 0 | 0 | 16 | K | 2 |  |  |  | ROZPOCET | 0 | 0 | 0 | 0 | 0 | 2 | 0 | 16 | 825210333
69 | K | Z24 | Z24 - PŘELOŽENÍ VZT POTRUBÍ PŘED ZATEPLENÝ POVRCH FASÁDY, VČ. ÚPRAVY A NOVÉHO ANTIKOROZNÍHO NÁTĚRU - viz Výpis prvků | ks | 2 |  | 0 |  |  |  | snížená |  | 0 | 0 | 0 | 0 | 0 | 16 | K | 2 |  |  |  | ROZPOCET | 0 | 0 | 0 | 0 | 0 | 2 | 0 | 16 | -341553599
70 | K | Z25 | Z25 - NOVÉ DVÍŘKA ELEKTROSKŘÍNĚ 550x950 mm PŘELOŽENÉ NA ZATEPLENOU FASÁDU OBJEKTU - viz Výpis prvků | kus | 1 |  | 0 |  |  |  | snížená |  | 0 | 0 | 0 | 0 | 0 | 16 | K | 2 |  |  |  | ROZPOCET | 0 | 0 | 0 | 0 | 0 | 2 | 0 | 16 | -949307149
71 | K | Z26 | Z26 - VĚTRACÍ MŘÍŽKA 600x350 mm S PROTIDEŠŤOVOU ŽALUZIÍ A SÍŤKOU PROTI HMYZU UMÍSTĚNÁ NA ZATEPLENÝ POVRCH FASÁDY - viz Výpis prvků | kus | 1 |  | 0 |  |  |  | snížená |  | 0 | 0 | 0 | 0 | 0 | 16 | K | 2 |  |  |  | ROZPOCET | 0 | 0 | 0 | 0 | 0 | 2 | 0 | 16 | 607611739
72 | K | Z27 | Z27 - VĚTRACÍ MŘÍŽKA 350x350 mm S PROTIDEŠŤOVOU ŽALUZIÍ A SÍŤKOU PROTI HMYZU UMÍSTĚNÁ NA ZATEPLENÝ POVRCH FASÁDY - viz Výpis prvků | kus | 1 |  | 0 |  |  |  | snížená |  | 0 | 0 | 0 | 0 | 0 | 16 | K | 2 |  |  |  | ROZPOCET | 0 | 0 | 0 | 0 | 0 | 2 | 0 | 16 | 1605495046
73 | K | Z28 | Z28 - VĚTRACÍ MŘÍŽKA 500x500 mm S PROTIDEŠŤOVOU ŽALUZIÍ A SÍŤKOU PROTI HMYZU UMÍSTĚNÁ NA ZATEPLENÝ POVRCH FASÁDY - viz Výpis prvků | kus | 8 |  | 0 |  |  |  | snížená |  | 0 | 0 | 0 | 0 | 0 | 16 | K | 2 |  |  |  | ROZPOCET | 0 | 0 | 0 | 0 | 0 | 2 | 0 | 16 | 2084890900
74 | K | Z29 | Z29 - PŘELOŽENÍ SPLIT JEDNOTKY NA PRODLOUŽENÉ KONZOLY PŘED ZATEPLENOU FASÁDU, VČ. PRODLOUŽENÍ PŘÍVODŮ CHLADIVA A ELEKTROKABELU - viz Výpis prvků | kus | 2 |  | 0 |  |  |  | snížená |  | 0 | 0 | 0 | 0 | 0 | 16 | K | 2 |  |  |  | ROZPOCET | 0 | 0 | 0 | 0 | 0 | 2 | 0 | 16 | -676690388
75 | K | Z30 | Z30 - PŘELOŽENÍ SKŘÍŇKY HUP, VČ. OBROUŠENÍ, OČIŠTĚNÍ A NOVÉHO ANTIKOROZNÍHO NÁTĚRU (VÝŠKA 1850mm) - viz Výpis prvků | kus | 1 |  | 0 |  |  |  | snížená |  | 0 | 0 | 0 | 0 | 0 | 16 | K | 2 |  |  |  | ROZPOCET | 0 | 0 | 0 | 0 | 0 | 2 | 0 | 16 | -1964631806
76 | K | Z33 | Z33 - PŘELOŽENÍ ŠTÍTKU NA ZATEPLENOU FASÁDU - viz Výpis prvků | kus | 3 |  | 0 |  |  |  | snížená |  | 0 | 0 | 0 | 0 | 0 | 16 | K | 2 |  |  |  | ROZPOCET | 0 | 0 | 0 | 0 | 0 | 2 | 0 | 16 | 1878362372
77 | K | Z34 | Z34 - UNIVERZÁLNÍ SKLOPNÝ SUŠÁK NA OKNO DÉLKY 1,2m - BÍLÁ BARVA, PLASTOVÝ PROFIL VYZTUŽENÝ ALU PROFILEM. PRYŽOVÉ PODKLADY, NEREZOVÁ FIXAČNÍ TECHNIKA - viz Výpis prvků | kus | 110 |  | 0 |  |  |  | snížená |  | 0 | 0 | 0 | 0 | 0 | 16 | K | 2 |  |  |  | ROZPOCET | 0 | 0 | 0 | 0 | 0 | 2 | 0 | 16 | 1794794266
78 | K | Z35 | Z35 - UNIVERZÁLNÍ SKLOPNÝ SUŠÁK NA OKNO DÉLKY 1,44m - BÍLÁ BARVA, PLASTOVÝ PROFIL VYZTUŽENÝ ALU PROFILEM. PRYŽOVÉ PODKLADY, NEREZOVÁ FIXAČNÍ TECHNIKA - viz Výpis prvků | kus | 3 |  | 0 |  |  |  | snížená |  | 0 | 0 | 0 | 0 | 0 | 16 | K | 2 |  |  |  | ROZPOCET | 0 | 0 | 0 | 0 | 0 | 2 | 0 | 16 | -1888548685
79 | K | Z38 | Z38 - NOVÁ VĚTRACÍ HLAVICE ZTI VČ. PRODLOUŽENÍ POTRUBÍ - viz Výpis prvků | kus | 12 |  | 0 |  |  |  | snížená |  | 0 | 0 | 0 | 0 | 0 | 16 | K | 2 |  |  |  | ROZPOCET | 0 | 0 | 0 | 0 | 0 | 2 | 0 | 16 | -1074423729
80 | K | Z39 | Z39 - NOVÁ VĚTRACÍ HLAVICE VZT 1000x800 mm VČ. PRODLOUŽENÍ POTRUBÍ - viz Výpis prvků | kus | 10 |  | 0 |  |  |  | snížená |  | 0 | 0 | 0 | 0 | 0 | 16 | K | 2 |  |  |  | ROZPOCET | 0 | 0 | 0 | 0 | 0 | 2 | 0 | 16 | 380365824
81 | K | Z40 | Z40 - VĚTRACÍ MŘÍŽKA 450x450 mm S PROTIDEŠŤOVOU ŽALUZIÍ A SÍŤKOU PROTI HMYZU UMÍSTĚNÁ NA ZATEPLENÝ POVRCH FASÁDY - viz Výpis prvků | kus | 2 |  | 0 |  |  |  | snížená |  | 0 | 0 | 0 | 0 | 0 | 16 | K | 2 |  |  |  | ROZPOCET | 0 | 0 | 0 | 0 | 0 | 2 | 0 | 16 | 1372822260
82 | K | Z42 | Z42 - PŘELOŽENÍ STÁVAJÍCÍHO ŽÁROVĚ ZINKOVANÉHO ŽEBŘÍKU NA NOVĚ ZATEPLENOU FASÁDU, VČ. PŘELOŽENÍ KONZOL A KABELOVÝCH ROZVODŮ - viz Výpis prvků | kus | 3 |  | 0 |  |  |  | snížená |  | 0 | 0 | 0 | 0 | 0 | 16 | K | 2 |  |  |  | ROZPOCET | 0 | 0 | 0 | 0 | 0 | 2 | 0 | 16 | -638820936
83 | K | Z43 | Z43 - OBROUŠENÍ, OČIŠTĚNÍ A NOVÝ ANTIKOROZNÍ NÁTĚR STÁVAJÍCÍ ANTÉNY, VČ. PŘELOŽENÍ KABELOVÝCH ROZVODŮ PŘED NÁTĚREM - viz Výpis prvků | kus | 4 |  | 0 |  |  |  | snížená |  | 0 | 0 | 0 | 0 | 0 | 16 | K | 2 |  |  |  | ROZPOCET | 0 | 0 | 0 | 0 | 0 | 2 | 0 | 16 | -1101586277
84 | K | Z44 | Z44 - PŘELOŽENÍ POZIČNÍCH SVĚTEL NA ZATEPLENOU ATIKU STŘECHY, VČ. PRODLOUŽENÍ PŘÍVODU - viz Výpis prvků | kus | 8 |  | 0 |  |  |  | snížená |  | 0 | 0 | 0 | 0 | 0 | 16 | K | 2 |  |  |  | ROZPOCET | 0 | 0 | 0 | 0 | 0 | 2 | 0 | 16 | 2116881833
85 | K | Z46a | VODOROVNÝ ZÁCHYTNÝ SYSTÉM - SLOUPKY KOTVENÝ DO STROPNÍHO PANELU (OCELOVÁ PLOTNA 300/300mm) - ROHOVÝ SLOUPEK - viz Výpis prvků | kus | 4 |  | 0 |  |  |  | snížená |  | 0 | 0 | 0 | 0 | 0 | 16 | K | 2 |  |  |  | ROZPOCET | 0 | 0 | 0 | 0 | 0 | 2 | 0 | 16 | 1233325403
86 | K | Z46b | VODOROVNÝ ZÁCHYTNÝ SYSTÉM - SLOUPKY KOTVENÝ DO STROPNÍHO PANELU (OCELOVÁ PLOTNA 300/300mm) - KONCOVÝ SLOUPEK - viz Výpis prvků | kus | 4 |  | 0 |  |  |  | snížená |  | 0 | 0 | 0 | 0 | 0 | 16 | K | 2 |  |  |  | ROZPOCET | 0 | 0 | 0 | 0 | 0 | 2 | 0 | 16 | 1692511913
87 | K | Z46C | VODOROVNÝ ZÁCHYTNÝ SYSTÉM - SLOUPKY KOTVENÝ DO STROPNÍHO PANELU (OCELOVÁ PLOTNA 300/300mm) - KOTVÍCÍ BOD DO ZATEPLENÉ STĚNY OBJEKTU - viz Výpis prvků | kus | 1 |  | 0 |  |  |  | snížená |  | 0 | 0 | 0 | 0 | 0 | 16 | K | 2 |  |  |  | ROZPOCET | 0 | 0 | 0 | 0 | 0 | 2 | 0 | 16 | -2081092667
88 | K | Z46d | VODOROVNÝ ZÁCHYTNÝ SYSTÉM - SLOUPKY KOTVENÝ DO STROPNÍHO PANELU (OCELOVÁ PLOTNA 300/300mm) - OCELOVÉ LANKO VČ. PŘÍSLUŠENSTVÍ - viz Výpis prvků | m | 54 |  | 0 |  |  |  | snížená |  | 0 | 0 | 0 | 0 | 0 | 16 | K | 2 |  |  |  | ROZPOCET | 0 | 0 | 0 | 0 | 0 | 2 | 0 | 16 | 2007562087
89 | K | Z47 | Z47 - ZPĚTNÁ ODBORNÁ MONTÁŽ SATELITNÍ PARABOLY, VČ. DOPOJENÍ - viz Výpis prvků | kus | 9 |  | 0 |  |  |  | snížená |  | 0 | 0 | 0 | 0 | 0 | 16 | K | 2 |  |  |  | ROZPOCET | 0 | 0 | 0 | 0 | 0 | 2 | 0 | 16 | -1802675825
90 | K | Z48 | Z48 - OBROUŠENÍ, OČIŠTĚNÍ A NOVÝ NÁTĚR STÁVAJÍCÍCH DVOUKŘÍDLÝCH PROSKLENÝCH DVEŘÍ ROZMĚRU2000/2000. DVEŘE JSOU SOUČÁSTÍ PROSKLENÉ STĚNY - viz Výpis prvků | kus | 2 |  | 0 |  |  |  | snížená |  | 0 | 0 | 0 | 0 | 0 | 16 | K | 2 |  |  |  | ROZPOCET | 0 | 0 | 0 | 0 | 0 | 2 | 0 | 16 | 159247814
91 | K | Z49 | Z49 - Přeložka stávající stříšky vč. kotvení a dodávky kotevních prvků | kus | 1 |  | 0 |  |  |  | snížená |  | 0 | 0 | 0 | 0 | 0 | 16 | K | 2 |  |  |  | ROZPOCET | 0 | 0 | 0 | 0 | 0 | 2 | 0 | 16 | -559648054
| VV |  | "viz. výpis zám. prvků- Z49"1 |  | 1 | [13 empty] | VV | 2 | 2 | True | 1 | ROZPOCET
92 | K | Z50 | Z50 - D+M nové stříšky, vč. kotvení a dodávky kotevních prvků, vč. všech příslušenství a doplňků | kus | 1 |  | 0 |  |  |  | snížená |  | 0 | 0 | 0 | 0 | 0 | 16 | K | 2 |  |  |  | ROZPOCET | 0 | 0 | 0 | 0 | 0 | 2 | 0 | 16 | 983490906
| VV |  | "viz. výpis zám. prvků- Z50"1 |  | 1 | [13 empty] | VV | 2 | 2 | True | 1 | ROZPOCET
93 | K | Z51 | Z51 - D+M schodiště, vč. povrchové úpravy, vč. kotvení a dodávky kotevních prvků, vč. všech příslušenství a doplňků | kus | 1 |  | 0 |  |  |  | snížená |  | 0 | 0 | 0 | 0 | 0 | 16 | K | 2 |  |  |  | ROZPOCET | 0 | 0 | 0 | 0 | 0 | 2 | 0 | 16 | -132782639
| VV |  | "viz. výpis zám. prvků- Z51"1 |  | 1 | [13 empty] | VV | 2 | 2 | True | 1 | ROZPOCET
94 | K | Z52 | Z52 - D+M konstrukce pro reklamy vč. povrchové úpravy, vč. kotvení a dodávky kotevních prvků, vč. všech příslušenství a doplňků | kus | 1 |  | 0 |  |  |  | snížená |  | 0 | 0 | 0 | 0 | 0 | 16 | K | 2 |  |  |  | ROZPOCET | 0 | 0 | 0 | 0 | 0 | 2 | 0 | 16 | -494969059
| VV |  | "viz. výpis zám. prvků- Z52"1 |  | 1 | [13 empty] | VV | 2 | 2 | True | 1 | ROZPOCET
95 | K | Z53 | Z53 - D+M balkónového sušáku stěnového (2ks), vč. kotvení a dodávky kotevních prvků, vč. dodávky prádelní šňůry | kus | 147 |  | 0 |  |  |  | snížená |  | 0 | 0 | 0 | 0 | 0 | 16 | K | 2 |  |  |  | ROZPOCET | 0 | 0 | 0 | 0 | 0 | 2 | 0 | 16 | 224212025
| VV |  | "viz. výpis zám. prvků- Z53"147 |  | 147 | [13 empty] | VV | 2 | 2 | True | 1 | ROZPOCET
| D | 781 | Dokončovací práce - obklady |  |  |  | 0 | [5 empty] | 0 |  | 0.00078 |  | 0 | 2 | D | 1 |  |  |  | ROZPOCET | [6 empty] | 0
96 | K | 781674112 | Montáž obkladů parapetů šířky do 150 mm z dlaždic keramických lepených flexibilním lepidlem | m | 1 |  | 0 | CS ÚRS 2016 01 |  |  | snížená |  | 0 | 0.00078 | 0.00078 | 0 | 0 | 16 | K | 2 |  |  |  | ROZPOCET | 0 | 0 | 0 | 0 | 0 | 2 | 0 | 16 | 798894575
| VV |  | "viz. výpis parapetů - P05"0,5*2 |  | 1 | [13 empty] | VV | 2 | 2 | True | 1 | ROZPOCET
97 | M | R-7810010 | Obklad keramický | m2 | 0.173 |  | 0 |  |  |  | snížená |  | 0 | 0 | 0 | 0 | 0 | 32 | M | 2 |  |  |  | ROZPOCET | 0 | 0 | 0 | 0 | 0 | 2 | 0 | 16 | 907145923
| VV |  | "viz.výpis parapetů-P05"0,5*0,3*1,15 |  | 0.173 | [13 empty] | VV | 2 | 2 | True | 1 | ROZPOCET
98 | K | 998781205 | Přesun hmot p pro obklady keramické v objektech v do 48 m | Kč | 1 |  | 0 | CS ÚRS 2016 01 |  |  | snížená |  | 0 | 0 | 0 | 0 | 0 | 16 | K | 2 |  |  |  | ROZPOCET | 0 | 0 | 0 | 0 | 0 | 2 | 0 | 16 | 1990778006
| D | 783 | Dokončovací práce - nátěry |  |  |  | 0 | [5 empty] | 0 |  | 0 |  | 0 | 2 | D | 1 |  |  |  | ROZPOCET | [6 empty] | 0
99 | K | 783R00001 | Obroušení , očištění a nový nátěr větrací hlavice VZT potrubí nad tlumící komorou | kus | 10 |  | 0 |  |  |  | snížená |  | 0 | 0 | 0 | 0 | 0 | 16 | K | 2 |  |  |  | ROZPOCET | 0 | 0 | 0 | 0 | 0 | 2 | 0 | 16 | 1650285283
| VV |  | "viz D.1.1.b)09 LEGENDA BOURACÍCH PRACÍ | [15 empty] | VV | 2 | 1 | True | 0 | ROZPOCET
| VV |  | "leg23 | [15 empty] | VV | 2 | 1 | True | 0 | ROZPOCET
| VV |  | " viz D.1.1.b)04 PŮDORYS 13.NP - BOURACÍ PRÁCE" 6 |  | 6 | [13 empty] | VV | 2 | 2 | True | 0 | ROZPOCET
| VV |  | " viz D.1.1.b)05 PŮDORYS STŘEŠNÍHO PLÁŠTĚ - BOURACÍ PRÁCE" 4 |  | 4 | [13 empty] | VV | 2 | 2 | True | 0 | ROZPOCET
| VV |  | Součet |  | 10 | [13 empty] | VV | 2 | 4 | True | 1 | ROZPOCET
| D | 784 | Dokončovací práce - malby a tapety |  |  |  | 0 | [5 empty] | 0 |  | 5.0036 |  | 0.94321 | 2 | D | 1 |  |  |  | ROZPOCET | [6 empty] | 0
100 | K | 784121001 | Oškrabání malby v místnostech výšky do 3,80 m | m2 | 3042.622 |  | 0 | CS ÚRS 2016 01 |  |  | snížená |  | 0 | 0.001 | 3.0426 | 0.00031 | 0.94321 | 16 | K | 2 |  |  |  | ROZPOCET | 0 | 0 | 0 | 0 | 0 | 2 | 0 | 16 | 2052503640
| VV |  | "viz D.1.1.a) Technická zpráva | [15 empty] | VV | 2 | 1 | True | 0 | ROZPOCET
| VV |  | "přeštukování stěn kolem měněných oken v místnostech, kde převládá v ploše výplň okna | [15 empty] | VV | 2 | 1 | True | 0 | ROZPOCET
| VV |  | "1np" (23,4+28,5)*2,555 |  | 132.605 | [13 empty] | VV | 2 | 2 | True | 0 | ROZPOCET
| VV |  | "2np" (28,65+23,4+28,8+23,1)*2,555 |  | 265.592 | [13 empty] | VV | 2 | 2 | True | 0 | ROZPOCET
| VV |  | "3np-12np" (28,5+23,4+28,5+23,1)*2,555*10 |  | 2644.425 | [13 empty] | VV | 2 | 2 | True | 0 | ROZPOCET
| VV |  | Mezisoučet "plochy stěn před přeštukováním |  | 3042.622 | [13 empty] | VV | 2 | 3 | True | 0 | ROZPOCET
| VV |  | Součet |  | 3042.622 | [13 empty] | VV | 2 | 4 | True | 1 | ROZPOCET
101 | K | 784181121 | Hloubková jednonásobná penetrace podkladu v místnostech výšky do 3,80 m | m2 | 4902.364 |  | 0 | CS ÚRS 2016 01 |  |  | snížená |  | 0 | 0.0002 | 0.98047 | 0 | 0 | 16 | K | 2 |  |  |  | ROZPOCET | 0 | 0 | 0 | 0 | 0 | 2 | 0 | 16 | -1100561559
| VV |  | "viz D.1.1.b)21 VÝPIS PRVKŮ | [15 empty] | VV | 2 | 1 | True | 0 | ROZPOCET
| VV |  | "okna O01-O05" (3,0*88+0,9*63+2,4*63+0,9*63+2,4*63+0,6*21+0,9*21+1,5*22)*(0,3+0,3+0,3) |  | 669.87 | [13 empty] | VV | 2 | 2 | True | 0 | ROZPOCET
| VV |  | "okna O06-O10" (1,97*1+1,87*1+1,2*1+1,5*11+0,5*1)*(0,3+0,3+0,3) |  | 19.836 | [13 empty] | VV | 2 | 2 | True | 0 | ROZPOCET
| VV |  | "okna O11-O15" (1,5*8+1,2*10+0,85*1+1,5*13+1,5*13)*(0,3+0,3+0,3) |  | 57.465 | [13 empty] | VV | 2 | 2 | True | 0 | ROZPOCET
| VV |  | "okna O16-O19" (0,85*1+1,2*10+2,7*88+1,5*1)*(0,3+0,3+0,3) |  | 226.755 | [13 empty] | VV | 2 | 2 | True | 0 | ROZPOCET
| VV |  | "dveře D01-D03" (1,6*1+1,05*1+0,9*1)*(0,3+0,15+0,15+0,3) |  | 3.195 | [13 empty] | VV | 2 | 2 | True | 0 | ROZPOCET
| VV |  | Mezisoučet "nadpraží a parapet |  | 977.121 | [13 empty] | VV | 2 | 3 | True | 0 | ROZPOCET
| VV |  | "okna O01-O05" (1,45*88+2,375*63+2,375*63+2,375*21+2,4*22)*2*(0,3+0,3) |  | 635.43 | [13 empty] | VV | 2 | 2 | True | 0 | ROZPOCET
| VV |  | "okna O06-O10" (1,65*1+1,65*1+0,575*1+0,525*11+0,5*1)*2*(0,3+0,3) |  | 12.18 | [13 empty] | VV | 2 | 2 | True | 0 | ROZPOCET
| VV |  | "okna O11-O15" (0,525*8+0,55*10+1,3*1+1,45*13+1,425*13)*2*(0,3+0,3) |  | 58.05 | [13 empty] | VV | 2 | 2 | True | 0 | ROZPOCET
| VV |  | "okna O16-O19" (1,2*1+0,9*10+1,45*88+0,525*1)*2*(0,3+0,3) |  | 165.99 | [13 empty] | VV | 2 | 2 | True | 0 | ROZPOCET
| VV |  | "dveře D01-D03" (2,125*1+2,0*1+1,97*1)*2*(0,3+0,15+0,15+0,3) |  | 10.971 | [13 empty] | VV | 2 | 2 | True | 0 | ROZPOCET
| VV |  | Mezisoučet "ostění (bez spoje balkonových oken s dveřmi) |  | 882.621 | [13 empty] | VV | 2 | 3 | True | 0 | ROZPOCET
| VV |  | "viz D.1.1.a) Technická zpráva | [15 empty] | VV | 2 | 1 | True | 0 | ROZPOCET
| VV |  | "přeštukování stěn kolem měněných oken v místnostech, kde převládá v ploše výplň okna | [15 empty] | VV | 2 | 1 | True | 0 | ROZPOCET
| VV |  | "1np" (23,4+28,5)*2,555 |  | 132.605 | [13 empty] | VV | 2 | 2 | True | 0 | ROZPOCET
| VV |  | "2np" (28,65+23,4+28,8+23,1)*2,555 |  | 265.592 | [13 empty] | VV | 2 | 2 | True | 0 | ROZPOCET
| VV |  | "3np-12np" (28,5+23,4+28,5+23,1)*2,555*10 |  | 2644.425 | [13 empty] | VV | 2 | 2 | True | 0 | ROZPOCET
| VV |  | Mezisoučet "plochy stěn s převládajícící plochou výplně |  | 3042.622 | [13 empty] | VV | 2 | 3 | True | 0 | ROZPOCET
| VV |  | Součet |  | 4902.364 | [13 empty] | VV | 2 | 4 | True | 1 | ROZPOCET
102 | K | 784221111 | Dvojnásobné bílé malby ze směsí za sucha středně otěruvzdorných v místnostech do 3,80 m | m2 | 4902.364 |  | 0 | CS ÚRS 2016 01 |  |  | snížená |  | 0 | 0.0002 | 0.98047 | 0 | 0 | 16 | K | 2 |  |  |  | ROZPOCET | 0 | 0 | 0 | 0 | 0 | 2 | 0 | 16 | 2026894275
| VV |  | "viz D.1.1.b)21 VÝPIS PRVKŮ | [15 empty] | VV | 2 | 1 | True | 0 | ROZPOCET
| VV |  | "okna O01-O05" (3,0*88+0,9*63+2,4*63+0,9*63+2,4*63+0,6*21+0,9*21+1,5*22)*(0,3+0,3+0,3) |  | 669.87 | [13 empty] | VV | 2 | 2 | True | 0 | ROZPOCET
| VV |  | "okna O06-O10" (1,97*1+1,87*1+1,2*1+1,5*11+0,5*1)*(0,3+0,3+0,3) |  | 19.836 | [13 empty] | VV | 2 | 2 | True | 0 | ROZPOCET
| VV |  | "okna O11-O15" (1,5*8+1,2*10+0,85*1+1,5*13+1,5*13)*(0,3+0,3+0,3) |  | 57.465 | [13 empty] | VV | 2 | 2 | True | 0 | ROZPOCET
| VV |  | "okna O16-O19" (0,85*1+1,2*10+2,7*88+1,5*1)*(0,3+0,3+0,3) |  | 226.755 | [13 empty] | VV | 2 | 2 | True | 0 | ROZPOCET
| VV |  | "dveře D01-D03" (1,6*1+1,05*1+0,9*1)*(0,3+0,15+0,15+0,3) |  | 3.195 | [13 empty] | VV | 2 | 2 | True | 0 | ROZPOCET
| VV |  | Mezisoučet "nadpraží a parapet |  | 977.121 | [13 empty] | VV | 2 | 3 | True | 0 | ROZPOCET
| VV |  | "okna O01-O05" (1,45*88+2,375*63+2,375*63+2,375*21+2,4*22)*2*(0,3+0,3) |  | 635.43 | [13 empty] | VV | 2 | 2 | True | 0 | ROZPOCET
| VV |  | "okna O06-O10" (1,65*1+1,65*1+0,575*1+0,525*11+0,5*1)*2*(0,3+0,3) |  | 12.18 | [13 empty] | VV | 2 | 2 | True | 0 | ROZPOCET
| VV |  | "okna O11-O15" (0,525*8+0,55*10+1,3*1+1,45*13+1,425*13)*2*(0,3+0,3) |  | 58.05 | [13 empty] | VV | 2 | 2 | True | 0 | ROZPOCET
| VV |  | "okna O16-O19" (1,2*1+0,9*10+1,45*88+0,525*1)*2*(0,3+0,3) |  | 165.99 | [13 empty] | VV | 2 | 2 | True | 0 | ROZPOCET
| VV |  | "dveře D01-D03" (2,125*1+2,0*1+1,97*1)*2*(0,3+0,15+0,15+0,3) |  | 10.971 | [13 empty] | VV | 2 | 2 | True | 0 | ROZPOCET
| VV |  | Mezisoučet "ostění (bez spoje balkonových oken s dveřmi) |  | 882.621 | [13 empty] | VV | 2 | 3 | True | 0 | ROZPOCET
| VV |  | "viz D.1.1.a) Technická zpráva | [15 empty] | VV | 2 | 1 | True | 0 | ROZPOCET
| VV |  | "přeštukování stěn kolem měněných oken v místnostech, kde převládá v ploše výplň okna | [15 empty] | VV | 2 | 1 | True | 0 | ROZPOCET
| VV |  | "1np" (23,4+28,5)*2,555 |  | 132.605 | [13 empty] | VV | 2 | 2 | True | 0 | ROZPOCET
| VV |  | "2np" (28,65+23,4+28,8+23,1)*2,555 |  | 265.592 | [13 empty] | VV | 2 | 2 | True | 0 | ROZPOCET
| VV |  | "3np-12np" (28,5+23,4+28,5+23,1)*2,555*10 |  | 2644.425 | [13 empty] | VV | 2 | 2 | True | 0 | ROZPOCET
| VV |  | Mezisoučet "plochy stěn s převládajícící plochou výplně |  | 3042.622 | [13 empty] | VV | 2 | 3 | True | 0 | ROZPOCET
| VV |  | Součet |  | 4902.364 | [13 empty] | VV | 2 | 4 | True | 1 | ROZPOCET
| D | M | Práce a dodávky M |  |  |  | 0 | [5 empty] | 0 |  | 0 |  | 0 | 3 | D | 0 |  |  |  | ROZPOCET | [6 empty] | 0
| D | 21-M | Elektromontáže |  |  |  | 0 | [5 empty] | 0 |  | 0 |  | 0 | 3 | D | 1 |  |  |  | ROZPOCET | [6 empty] | 0
103 | K | 21-R02 | Demontáž elektro prvků k dalšímu užití | kus | 1 |  | 0 |  |  |  | snížená |  | 0 | 0 | 0 | 0 | 0 | 64 | K | 2 |  |  |  | ROZPOCET | 0 | 0 | 0 | 0 | 0 | 2 | 0 | 64 | -517731421
104 | K | 21-R03 | Přeložka elektro kabelů | m | 300 |  | 0 |  |  |  | snížená |  | 0 | 0 | 0 | 0 | 0 | 64 | K | 2 |  |  |  | ROZPOCET | 0 | 0 | 0 | 0 | 0 | 2 | 0 | 64 | -1076754659

## 006 - Ostatní a vedlejší ...
| List obsahuje: |  | 1) Krycí list soupisu | 2) Rekapitulace |  |  | 3) Soupis prací | Zpět na list: | Rekapitulace stavby
{ce451cae-cf71-45c8-97e3-3bb7d0f64a9e}
1
| KRYCÍ LIST SOUPISU | [8 empty] | v --- níže se nacházejí doplnkové a pomocné údaje k sestavám --- v | [8 empty] | False
Stavba:
Úspora energií v bytových domech Malý Koloredov, č.p. 811
Objekt:
006 - Ostatní a vedlejší náklady
| KSO: |  |  |  |  | CC-CZ:
| Místo: |  |  |  |  | Datum: | 23.6.2016
| Zadavatel: |  |  |  |  | IČ:
DIČ:
| Uchazeč: |  |  |  |  | IČ:
DIČ:
| Projektant: |  |  |  |  | IČ:
|  | ATRIS s.r.o. |  |  |  | DIČ:
Poznámka:
| Cena bez DPH | [5 empty] | 0
|  |  | Základ daně |  |  | Sazba daně | Výše daně
| DPH | základní | 0 |  |  | 21% | 0
|  | snížená | 0 |  |  | 15% | 0
|  | zákl. přenesená | 0 |  |  | 21% | 0
|  | sníž. přenesená | 0 |  |  | 15% | 0
|  | nulová | 0 |  |  | 0% | 0
| Cena s DPH |  |  | v | CZK |  | 0
REKAPITULACE ČLENĚNÍ SOUPISU PRACÍ
Stavba:
Úspora energií v bytových domech Malý Koloredov, č.p. 811
Objekt:
006 - Ostatní a vedlejší náklady
Místo: | [5 empty] | Datum: | 23.6.2016
Zadavatel: | [5 empty] | Projektant: | ATRIS s.r.o.
Uchazeč:
Kód dílu - Popis | [6 empty] | Cena celkem [CZK]
Náklady soupisu celkem | [6 empty] | 0 | [12 empty] | -1
| VRN - Vedlejší rozpočtové náklady | [5 empty] | 0
| VRN1 - Průzkumné, geodetické a projektové práce | [5 empty] | 0
| VRN3 - Zařízení staveniště | [5 empty] | 0
| VRN9 - Ostatní náklady | [5 empty] | 0
SOUPIS PRACÍ
Stavba:
Úspora energií v bytových domech Malý Koloredov, č.p. 811
Objekt:
006 - Ostatní a vedlejší náklady
Místo: | [5 empty] | Datum: | 23.6.2016
Zadavatel: | [5 empty] | Projektant: | ATRIS s.r.o.
Uchazeč:
PČ | Typ | Kód | Popis | MJ | Množství | J.cena [CZK] | Cena celkem [CZK] | Cenová soustava |  | Poznámka | DPH | J. Nh [h] | Nh celkem [h] | J. hmotnost [t] | Hmotnost celkem [t] | J. suť [t] | Suť Celkem [t]
Náklady soupisu celkem | [6 empty] | 0 | [5 empty] | 0 |  | 0 |  | 0 |  | D | -1 | [7 empty] | 0
| D | VRN | Vedlejší rozpočtové náklady |  |  |  | 0 | [5 empty] | 0 |  | 0 |  | 0 | 5 | D | 0 | ROZPOCET | [6 empty] | 0
| D | VRN1 | Průzkumné, geodetické a projektové práce |  |  |  | 0 | [5 empty] | 0 |  | 0 |  | 0 | 5 | D | 1 | ROZPOCET | [6 empty] | 0
1 | K | 013254000 | Dokumentace skutečného provedení stavby ve 3 vyhotoveních a 1x elektronicky | kpl | 1 |  | 0 | CS ÚRS 2016 01 |  |  | snížená |  | 0 | 0 | 0 | 0 | 0 | 1024 | K | 2 | ROZPOCET | 0 | 0 | 0 | 0 | 0 | 2 | 0 | 1024 | -1929229362
| P |  | Poznámka k položce: Dokumentace skutečného provedení v rozsahu dle platné vyhlášky na dokumentaci staveb v počtu dle SOD | [15 empty] | P | 2
2 | K | 013254001 | Výrobní a dílenská dokumentace | soubor | 1 |  | 0 |  |  |  | snížená |  | 0 | 0 | 0 | 0 | 0 | 1024 | K | 2 | ROZPOCET | 0 | 0 | 0 | 0 | 0 | 2 | 0 | 1024 | -164198133
3 | K | 013254101 | Monitoring v průběhu výstavby | soubor | 1 |  | 0 |  |  |  | snížená |  | 0 | 0 | 0 | 0 | 0 | 4 | K | 2 | ROZPOCET | 0 | 0 | 0 | 0 | 0 | 2 | 0 | 4 | -244767335
| P |  | Poznámka k položce: Fotografie nebo videozáznamy zakrývaných konstrukcí a jiných skutečností rozhodných např. pro vícepráce a méněpráce | [15 empty] | P | 2
4 | K | R-990010 | Vytýčení a ochrana stávajících inženýrských sítí | soubor | 1 |  | 0 |  |  |  | snížená |  | 0 | 0 | 0 | 0 | 0 | 4 | K | 2 | ROZPOCET | 0 | 0 | 0 | 0 | 0 | 2 | 0 | 4 | 1009781392
| P |  | Poznámka k položce: Ochrana stávajících inženýrských sítí na staveništi, náklady na přezoumání podkladu objednatele o stavu inženýrských sítí probíhajících staveništěm nebo dotčenými stavbou i mimo území staveniště. Vytýčení jejich skutečné trasy dle podmínek správců sítí v dokladové části. Zajištění aktualizace vyjádření správců sítí v případě ukončení platnosti vyjádření. Zajištění a zabezpečení stávajících inženýrských sítí a přípojke při výkopových a bouracích pracích. | [15 empty] | P | 2
| D | VRN3 | Zařízení staveniště |  |  |  | 0 | [5 empty] | 0 |  | 0 |  | 0 | 5 | D | 1 | ROZPOCET | [6 empty] | 0
5 | K | 032103000 | Náklady na stavební buňky (dovoz, montáž, nájem, demontáž, odvoz, připojení na el. energii a vodu) | kus | 3 |  | 0 | CS ÚRS 2016 01 |  |  | snížená |  | 0 | 0 | 0 | 0 | 0 | 1024 | K | 2 | ROZPOCET | 0 | 0 | 0 | 0 | 0 | 2 | 0 | 1024 | 1025194050
6 | K | 032903000 | Náklady na provoz a údržbu vybavení staveniště | soubor | 1 |  | 0 | CS ÚRS 2016 01 |  |  | snížená |  | 0 | 0 | 0 | 0 | 0 | 1024 | K | 2 | ROZPOCET | 0 | 0 | 0 | 0 | 0 | 2 | 0 | 1024 | -984004669
7 | K | 034103000 | Energie pro zařízení staveniště - el. energie | kWh | 1500 |  | 0 | CS ÚRS 2016 01 |  |  | snížená |  | 0 | 0 | 0 | 0 | 0 | 1024 | K | 2 | ROZPOCET | 0 | 0 | 0 | 0 | 0 | 2 | 0 | 1024 | -838234053
8 | K | 034103001 | Energie pro zařízení staveniště - vodné, stočné | m3 | 20 |  | 0 |  |  |  | snížená |  | 0 | 0 | 0 | 0 | 0 | 1024 | K | 2 | ROZPOCET | 0 | 0 | 0 | 0 | 0 | 2 | 0 | 1024 | 2135396859
9 | K | 034203000 | Oplocení staveniště (Dovoz, montáž, pronájem, demontáž, odvoz) | m | 300 |  | 0 | CS ÚRS 2016 01 |  |  | snížená |  | 0 | 0 | 0 | 0 | 0 | 1024 | K | 2 | ROZPOCET | 0 | 0 | 0 | 0 | 0 | 2 | 0 | 1024 | 1284509353
10 | K | 034503000 | označení staveniště | soubor | 1 |  | 0 | CS ÚRS 2016 01 |  |  | snížená |  | 0 | 0 | 0 | 0 | 0 | 1024 | K | 2 | ROZPOCET | 0 | 0 | 0 | 0 | 0 | 2 | 0 | 1024 | -1360734770
| D | VRN9 | Ostatní náklady |  |  |  | 0 | [5 empty] | 0 |  | 0 |  | 0 | 5 | D | 1 | ROZPOCET | [6 empty] | 0
11 | K | 011 | Ornitologický průzkum před zahájením prací | ks | 1 |  | 0 |  |  |  | snížená |  | 0 | 0 | 0 | 0 | 0 | 4 | K | 2 | ROZPOCET | 0 | 0 | 0 | 0 | 0 | 2 | 0 | 4 | 756475393
12 | K | 012 | D+M budek pro rorýse a netopýra vč. jejich oplechování | ks | 8 |  | 0 |  |  |  | snížená |  | 0 | 0 | 0 | 0 | 0 | 4 | K | 2 | ROZPOCET | 0 | 0 | 0 | 0 | 0 | 2 | 0 | 4 | -1096595583
13 | K | 014 | Tahové zkoušky | kus | 10 |  | 0 |  |  |  | snížená |  | 0 | 0 | 0 | 0 | 0 | 4 | K | 2 | ROZPOCET | 0 | 0 | 0 | 0 | 0 | 2 | 0 | 4 | -271363647
14 | K | 039103000 | Mobilní WC - 1 ks - dovoz, montáž, nájem, vývoz, demontáž, odvoz | kus | 1 |  | 0 |  |  |  | snížená |  | 0 | 0 | 0 | 0 | 0 | 1024 | K | 2 | ROZPOCET | 0 | 0 | 0 | 0 | 0 | 2 | 0 | 1024 | -336617695
15 | K | 091003001 | Zábory veřejného prostranství | soubor | 1 |  | 0 |  |  |  | snížená |  | 0 | 0 | 0 | 0 | 0 | 1024 | K | 2 | ROZPOCET | 0 | 0 | 0 | 0 | 0 | 2 | 0 | 1024 | -1079056592
| P |  | Poznámka k položce: Náklady související s plněním povinností zhotovitele požadované v SOD a VOP, např.: - náklady na zřízení bankovních záruk - náklady spojené vypracováním technologických postupů - náklady na vypracování ohlášení změn a změnových listů - náklady spojené s předáním díla atd. | [15 empty] | P | 2
16 | K | 091003002 | náklady na pubilcitu - billboar 5,1 x 2,4 m | soubor | 1 |  | 0 |  |  |  | snížená |  | 0 | 0 | 0 | 0 | 0 | 1024 | K | 2 | ROZPOCET | 0 | 0 | 0 | 0 | 0 | 2 | 0 | 1024 | -1871733277
| P |  | Poznámka k položce: Náklady související s plněním povinností zhotovitele požadované v SOD a VOP, např.: - náklady na zřízení bankovních záruk - náklady spojené vypracováním technologických postupů - náklady na vypracování ohlášení změn a změnových listů - náklady spojené s předáním díla atd. | [15 empty] | P | 2
17 | K | 091003003 | náklady na pamětní desku 0,3 x 0,4 m | soubor | 1 |  | 0 |  |  |  | snížená |  | 0 | 0 | 0 | 0 | 0 | 1024 | K | 2 | ROZPOCET | 0 | 0 | 0 | 0 | 0 | 2 | 0 | 1024 | -1290374102
| P |  | Poznámka k položce: Náklady související s plněním povinností zhotovitele požadované v SOD a VOP, např.: - náklady na zřízení bankovních záruk - náklady spojené vypracováním technologických postupů - náklady na vypracování ohlášení změn a změnových listů - náklady spojené s předáním díla atd. | [15 empty] | P | 2

## Pokyny pro vyplnění
Struktura údajů, formát souboru a metodika pro zpracování
Struktura
Soubor je složen ze záložky Rekapitulace stavby a záložek s názvem soupisu prací pro jednotlivé objekty ve formátu XLS. Každá ze záložek přitom obsahuje
ještě samostatné sestavy vymezené orámovaním a nadpisem sestavy.
Rekapitulace stavby obsahuje sestavu Rekapitulace stavby a Rekapitulace objektů stavby a soupisů prací.
V sestavě Rekapitulace stavby jsou uvedeny informace identifikující předmět veřejné zakázky na stavební práce, KSO, CC-CZ, CZ-CPV, CZ-CPA a rekapitulaci
celkové nabídkové ceny uchazeče.
V sestavě Rekapitulace objektů stavby a soupisů prací je uvedena rekapitulace stavebních objektů, inženýrských objektů, provozních souborů,
vedlejších a ostatních nákladů a ostatních nákladů s rekapitulací nabídkové ceny za jednotlivé soupisy prací. Na základě údaje Typ je možné
identifikovat, zda se jedná o objekt nebo soupis prací pro daný objekt:
|  | STA | Stavební objekt pozemní
|  | ING | Stavební objekt inženýrský
|  | PRO | Provozní soubor
|  | VON | Vedlejší a ostatní náklady
|  | OST | Ostatní
|  | Soupis | Soupis prací pro daný typ objektu
Soupis prací pro jednotlivé objekty obsahuje sestavy Krycí list soupisu, Rekapitulace členění soupisu prací, Soupis prací. Za soupis prací může být považován
i objekt stavby v případě, že neobsahuje podřízenou zakázku.
Krycí list soupisu obsahuje rekapitulaci informací o předmětu veřejné zakázky ze sestavy Rekapitulace stavby, informaci o zařazení objektu do KSO,
CC-CZ, CZ-CPV, CZ-CPA a rekapitulaci celkové nabídkové ceny uchazeče za aktuální soupis prací.
Rekapitulace členění soupisu prací obsahuje rekapitulaci soupisu prací ve všech úrovních členění soupisu tak, jak byla tato členění použita (např.
stavební díly, funkční díly, případně jiné členění) s rekapitulací nabídkové ceny.
Soupis prací obsahuje položky veškerých stavebních nebo montážních prací, dodávek materiálů a služeb nezbytných pro zhotovení stavebního objektu,
inženýrského objektu, provozního souboru, vedlejších a ostatních nákladů.
Pro položky soupisu prací se zobrazují následující informace:
|  | PČ |  | Pořadové číslo položky v aktuálním soupisu
|  | TYP |  | Typ položky: K - konstrukce, M - materiál, PP - plný popis, PSC - poznámka k souboru cen, P - poznámka k položce, VV - výkaz výměr
|  | Kód |  | Kód položky
|  | Popis |  | Zkrácený popis položky
|  | MJ |  | Měrná jednotka položky
|  | Množství |  | Množství v měrné jednotce
|  | J.cena |  | Jednotková cena položky. Zadaní může obsahovat namísto J.ceny sloupce J.materiál a J.montáž, jejichž součet definuje
J.cenu položky.
|  | Cena celkem |  | Celková cena položky daná jako součin množství a j.ceny
|  | Cenová soustava |  | Příslušnost položky do cenové soustavy
Ke každé položce soupisu prací se na samostatných řádcích může zobrazovat:
Plný popis položky
Poznámka k souboru cen a poznámka zadavatele
Výkaz výměr
Pokud je k řádku výkazu výměr evidovaný údaj ve sloupci Kód, jedná se o definovaný odkaz, na který se může odvolávat výkaz výměr z jiné položky.
Metodika pro zpracování
Jednotlivé sestavy jsou v souboru provázány. Editovatelné pole jsou zvýrazněny žlutým podbarvením, ostatní pole neslouží k editaci a nesmí být jakkoliv
modifikovány.
Uchazeč je pro podání nabídky povinen vyplnit žlutě podbarvená pole:
Pole Uchazeč v sestavě Rekapitulace stavby - zde uchazeč vyplní svůj název (název subjektu)
Pole IČ a DIČ v sestavě Rekapitulace stavby - zde uchazeč vyplní svoje IČ a DIČ
Datum v sestavě Rekapitulace stavby - zde uchazeč vyplní datum vytvoření nabídky
J.cena = jednotková cena v sestavě Soupis prací o maximálním počtu desetinných míst uvedených v poli
- pokud sestavy soupisů prací obsahují pole J.cena, musí být všechna tato pole vyplněna nenulovými kladnými číslicemi
Poznámka - nepovinný údaj pro položku soupisu
V případě, že sestavy soupisů prací neobsahují pole J.cena, potom ve všech soupisech prací obsahují pole:
- J.materiál - jednotková cena materiálu
- J.montáž - jednotková cena montáže
Uchazeč je v tomto případě povinen vyplnit všechna pole J.materiál a pole J.montáž nenulovými kladnými číslicemi. V případech, kdy položka
neobsahuje žádný materiál je přípustné, aby pole J.materiál bylo vyplněno nulou. V případech, kdy položka neobsahuje žádnou montáž je přípustné,
aby pole J.montáž bylo vyplněno nulou. Není však přípustné, aby obě pole - J.materiál, J.Montáž byly u jedné položky vyplněny nulou.
Rekapitulace stavby
Název |  |  | Povinný |  | Popis | Typ | Max. počet
atributu |  |  | (A/N) |  |  |  | znaků
Kód |  |  | A |  | Kód stavby | String | 20
Stavba |  |  | A |  | Název stavby | String | 120
Místo |  |  | N |  | Místo stavby | String | 50
Datum |  |  | A |  | Datum vykonaného exportu | Date
KSO |  |  | N |  | Klasifikace stavebního objektu | String | 15
CC-CZ |  |  | N |  | Klasifikace stavbeních děl | String | 15
CZ-CPV |  |  | N |  | Společný slovník pro veřejné zakázky | String | 20
CZ-CPA |  |  | N |  | Klasifikace produkce podle činností | String | 20
Zadavatel |  |  | N |  | Zadavatel zadaní | String | 50
IČ |  |  | N |  | IČ zadavatele zadaní | String | 20
DIČ |  |  | N |  | DIČ zadavatele zadaní | String | 20
Uchazeč |  |  | N |  | Uchazeč veřejné zakázky | String | 50
Projektant |  |  | N |  | Projektant | String | 50
Poznámka |  |  | N |  | Poznámka k zadání | String | 255
Sazba DPH |  |  | A |  | Rekapitulace sazeb DPH u položek soupisů | eGSazbaDph
Základna DPH |  |  | A |  | Základna DPH určena součtem celkové ceny z položek soupisů | Double
Hodnota DPH |  |  | A |  | Hodnota DPH | Double
Cena bez DPH |  |  | A |  | Celková cena bez DPH za celou stavbu. Sčítává se ze všech listů. | Double
Cena s DPH |  |  | A |  | Celková cena s DPH za celou stavbu | Double
Rekapitulace objektů stavby a soupisů prací
Název |  |  | Povinný |  | Popis | Typ | Max. počet
atributu |  |  | (A/N) |  |  |  | znaků
Kód |  |  | A |  | Přebírá se z Rekapitulace stavby | String | 20
Stavba |  |  | A |  | Přebírá se z Rekapitulace stavby | String | 120
Místo |  |  | N |  | Přebírá se z Rekapitulace stavby | String | 50
Datum |  |  | A |  | Přebírá se z Rekapitulace stavby | Date
Zadavatel |  |  | N |  | Přebírá se z Rekapitulace stavby | String | 50
Projektant |  |  | N |  | Přebírá se z Rekapitulace stavby | String | 50
Uchazeč |  |  | N |  | Přebírá se z Rekapitulace stavby | String | 50
Kód |  |  | A |  | Kód objektu | String | 20
Objektu, Soupis prací |  |  | A |  | Název objektu | String | 120
Cena bez DPH |  |  | A |  | Cena bez DPH za daný objekt | Double
Cena s DPH |  |  | A |  | Cena spolu s DPH za daný objekt | Double
Typ |  |  | A |  | Typ zakázky | eGTypZakazky
Krycí list soupisu
Název |  |  | Povinný |  | Popis | Typ | Max. počet
atributu |  |  | (A/N) |  |  |  | znaků
Stavba |  |  | A |  | Přebírá se z Rekapitulace stavby | String | 120
Objekt |  |  | A |  | Kód a název objektu | String | 20 + 120
Soupis |  |  | A |  | Kód a název soupisu | String | 20 + 120
KSO |  |  | N |  | Klasifikace stavebního objektu | String | 15
CC-CZ |  |  | N |  | Klasifikace stavbeních děl | String | 15
CZ-CPV |  |  | N |  | Společný slovník pro veřejné zakázky | String | 20
CZ-CPA |  |  | N |  | Klasifikace produkce podle činností | String | 20
Místo |  |  | N |  | Přebírá se z Rekapitulace stavby | String | 50
Zadavatel |  |  | N |  | Přebírá se z Rekapitulace stavby | String | 50
Uchazeč |  |  | N |  | Přebírá se z Rekapitulace stavby | String | 50
Projektant |  |  | N |  | Přebírá se z Rekapitulace stavby | String | 50
Poznámka |  |  | N |  | Poznámka k soupisu prací | String | 255
Sazba DPH |  |  | A |  | Rekapitulace sazeb DPH na položkách aktuálního soupisu | eGSazbaDph
Základna DPH |  |  | A |  | Základna DPH určena součtem celkové ceny z položek aktuálního soupisu | Double
Hodnota DPH |  |  | A |  | Hodnota DPH | Double
Cena bez DPH |  |  | A |  | Cena bez DPH za daný soupis | Double
Cena s DPH |  |  | A |  | Cena s DPH za daný soupis | Double
Rekapitulace členění soupisu prací
Název |  |  | Povinný |  | Popis | Typ | Max. počet
atributu |  |  | (A/N) |  |  |  | znaků
Stavba |  |  | A |  | Přebírá se z Rekapitulace stavby | String | 120
Objekt |  |  | A |  | Kód a název objektu, přebírá se z Krycího listu soupisu | String | 20 + 120
Soupis |  |  | A |  | Kód a název objektu, přebírá se z Krycího listu soupisu | String | 20 + 120
Místo |  |  | N |  | Přebírá se z Rekapitulace stavby | String | 50
Datum |  |  | A |  | Přebírá se z Rekapitulace stavby | Date
Zadavatel |  |  | N |  | Přebírá se z Rekapitulace stavby | String | 50
Projektant |  |  | N |  | Přebírá se z Rekapitulace stavby | String | 50
Uchazeč |  |  | N |  | Přebírá se z Rekapitulace stavby | String | 50
Kód dílu - Popis |  |  | A |  | Kód a název dílu ze soupisu | String | 20 + 100
Cena celkem |  |  | A |  | Cena celkem za díl ze soupisu | Double
Soupis prací
Název |  |  | Povinný |  | Popis | Typ | Max. počet
atributu |  |  | (A/N) |  |  |  | znaků
Stavba |  |  | A |  | Přebírá se z Rekapitulace stavby | String | 120
Objekt |  |  | A |  | Kód a název objektu | String | 20 + 120
Soupis |  |  | A |  | Přebírá se z Krycího listu soupisu | String | 20 + 120
Místo |  |  | N |  | Přebírá se z Krycího listu soupisu | String | 50
Datum |  |  | A |  | Přebírá se z Krycího listu soupisu | Date
Zadavatel |  |  | N |  | Přebírá se z Krycího listu soupisu | String | 50
Projektant |  |  | N |  | Přebírá se z Krycího listu soupisu | String | 50
Uchazeč |  |  | N |  | Přebírá se z Krycího listu soupisu | String | 50
PČ |  |  | A |  | Pořadové číslo položky soupisu | Long
Typ |  |  | A |  | Typ položky soupisu | eGTypPolozky | 1
Kód |  |  | A |  | Kód položky ze soupisu | String | 20
Popis |  |  | A |  | Popis položky ze soupisu | String | 255
MJ |  |  | A |  | Měrná jednotka položky | String | 10
Množství |  |  | A |  | Množství položky soupisu | Double
J.Cena |  |  | A |  | Jednotková cena položky | Double
Cena celkem |  |  | A |  | Cena celkem vyčíslena jako J.Cena * Množství | Double
Cenová soustava |  |  | N |  | Zařazení položky do cenové soustavy | String | 50
p |  |  | N |  | Poznámka položky ze soupisu | Memo
psc |  |  | N |  | Poznámka k souboru cen ze soupisu | Memo
pp |  |  | N |  | Plný popis položky ze soupisu | Memo
vv |  |  | N |  | Výkaz výměr (figura, výraz, výměra) ze soupisu | Text,Text,Double | 20, 150
Datová věta
Typ věty |  |  | Hodnota |  | Význam
eGSazbaDPH |  |  | základní |  | Základní sazba DPH
|  |  | snížená |  | Snížená sazba DPH
|  |  | nulová |  | Nulová sazba DPH
|  |  | zákl. přenesená |  | Základní sazba DPH přenesená
|  |  | sníž. přenesená |  | Snížená sazba DPH přenesená
eGTypZakazky |  |  | STA |  | Stavební objekt
|  |  | PRO |  | Provozní soubor
|  |  | ING |  | Inženýrský objekt
|  |  | VON |  | Vedlejší a ostatní náklady
|  |  | OST |  | Ostatní náklady
eGTypPolozky |  |  | 1 |  | Položka typu HSV
|  |  | 2 |  | Položka typu PSV
|  |  | 3 |  | Položka typu M
|  |  | 4 |  | Položka typu OST