## Stavba
#RTSROZP# | Soupis stavebních prací, dodávek a služeb
| Stavba: |  | INPR/N022.PP | VÝMĚNA OKEN V ŽIRAFĚ - IC , FIBICHOVA 489, FRÝDEK - MÍSTEK
| Zadavatel | [5 empty] | IČO:
DIČ:
| Projektant: | [5 empty] | IČO:
DIČ:
| Zhotovitel: | [5 empty] | IČO:
DIČ:
Vypracoval:
| Rozpis ceny | [6 empty] | Celkem
HSV | HSV | [6 empty] | 0
PSV | PSV | [6 empty] | 0
MON | MON | [6 empty] | 0
VN | Vedlejší náklady | [6 empty] | 0
ON | Ostatní náklady | [6 empty] | 0
| Celkem | [6 empty] | 0
Rekapitulace daní
0 | Základ pro sníženou DPH |  |  | 15 | % | 0 |  |  | CZK
0 | Snížená DPH |  |  | 15 | % | 0 |  |  | CZK
0 | Základ pro základní DPH |  |  | 21 | % | 0 |  |  | CZK
0 | Základní DPH |  |  | 21 | % | 0 |  |  | CZK
0 | Zaokrouhlení |  |  |  |  | 0 |  |  | CZK
| Cena celkem bez DPH |  |  |  |  | 0 |  |  | CZK
0 | Cena celkem s DPH |  |  |  |  | 0 |  |  | CZK
|  | v |  |  | dne
|  |  | Za zhotovitele |  |  |  | Za objednatele
Rekapitulace dílčích částí
#CASTI>> | Číslo | Název |  |  | Základ pro sníženou DPH | Základ pro základní DPH | DPH celkem | Cena celkem | %
1 | Stavba |  |  |  | 0 | 0 | 0 | 0
2 |  | Stavební objekt |  |  |  |  | 0
2 | SO 01 | VÝMĚNA OKEN V ŽIRAFĚ - IC , FIBICHOVA 489, FRÝDEK - MÍSTEK |  |  | 0 | 0 | 0 | 0
3 | 00 | VEDLEJŠÍ A OSTATNÍ NÁKLADY |  |  | 0 | 0 | 0 | 0
3 | D.1.1 | ARCHITEKTONICKO - STAVEBNÍ ŘEŠENÍ |  |  | 0 | 0 | 0 | 0
3 | D.1.4.1 | ELEKTRO |  |  | 0 | 0 | 0 | 0
3 | D.1.4.2 | ÚT |  |  | 0 | 0 | 0 | 0
| Celkem za stavbu |  |  |  | 0 | 0 | 0 | 0 | 0
#POPS | Popis stavby: INPR/N022.PP - VÝMĚNA OKEN V ŽIRAFĚ - IC , FIBICHOVA 489, FRÝDEK - MÍSTEK
#POPO | Popis objektu: SO 01 - VÝMĚNA OKEN V ŽIRAFĚ - IC , FIBICHOVA 489, FRÝDEK - MÍSTEK
#POPR | Popis rozpočtu: 00 - VEDLEJŠÍ A OSTATNÍ NÁKLADY
#POPR | Popis rozpočtu: D.1.1 - ARCHITEKTONICKO - STAVEBNÍ ŘEŠENÍ
#POPR | Popis rozpočtu: D.1.4.1 - ELEKTRO
#POPR | Popis rozpočtu: D.1.4.2 - ÚT
Rekapitulace dílů
| Číslo | Název |  |  | Typ dílu |  |  | Celkem | %
| 00 | Poznámka |  |  | HSV |  |  | 0
| 1 | Zemní práce |  |  | HSV |  |  | 0
| 3 | Svislé a kompletní konstrukce |  |  | HSV |  |  | 0
| 43_VT | Venkovní schodiště a terasy |  |  | HSV |  |  | 0
| 61 | Úpravy povrchů vnitřní |  |  | HSV |  |  | 0
| 62 | Úpravy povrchů vnější |  |  | HSV |  |  | 0
| 94 | Lešení a stavební výtahy |  |  | HSV |  |  | 0
| 95 | Dokončovací konstrukce na pozemních stavbách |  |  | HSV |  |  | 0
| 96 | Bourání konstrukcí |  |  | HSV |  |  | 0
| 99 | Staveništní přesun hmot |  |  | HSV |  |  | 0
| 733 | Ústřední vytápění - rozvodné potrubí |  |  | PSV |  |  | 0
| 734 | Ústřední vytápění - armatury |  |  | PSV |  |  | 0
| 735 | Ústřední vytápění - otopná tělesa |  |  | PSV |  |  | 0
| 764 | Konstrukce klempířské |  |  | PSV |  |  | 0
| 767 | Konstrukce zámečnické |  |  | PSV |  |  | 0
| 767_VO | Vnější výplně otvorů ( vč. přesunu hmot ) |  |  | PSV |  |  | 0
| 781 | Obklady keramické |  |  | PSV |  |  | 0
| 788 | Zastiňující zařízení |  |  | PSV |  |  | 0
| M_21_01 | Rozvodnice a krabice |  |  | MON |  |  | 0
| M_21_02 | Přístroje a krabice |  |  | MON |  |  | 0
| M_21_03 | Kabely a kabelové trasy |  |  | MON |  |  | 0
| M_21_04 | Vypínače a zásuvky |  |  | MON |  |  | 0
| M_21_99 | Revize |  |  | MON |  |  | 0
| M21 | Elektromontáže |  |  | MON |  |  | 0
| D96 | Přesuny suti a vybouraných hmot |  |  | PSU |  |  | 0
| VN | Vedlejší náklady |  |  | VN |  |  | 0
| ON | Ostatní náklady |  |  | ON |  |  | 0
| Cena celkem | [6 empty] | 0 | 0
Note on D11: Název
Note on I11: IČO
Note on D12: Ulice
Note on I12: DIČ
Note on D13: PSČ
Note on E13: Místo

## VzorPolozky (hidden)
Položkový rozpočet
S:
O:
R:

## SO 01 00 Pol
Položkový soupis prací a dodávek | [26 empty] | #TypZaznamu#
S: | INPR/N022.PP | VÝMĚNA OKEN V ŽIRAFĚ - IC , FIBICHOVA 489, FRÝDEK - MÍSTEK | [24 empty] | STA
O: | SO 01 | VÝMĚNA OKEN V ŽIRAFĚ - IC , FIBICHOVA 489, FRÝDEK - MÍSTEK | [21 empty] | STA |  |  | OBJ
R: | 00 | VEDLEJŠÍ A OSTATNÍ NÁKLADY | [24 empty] | ROZ
P.č. | Číslo položky | Název položky | MJ | Množství | Cena / MJ | Celkem | Dodávka | Dodávka celk. | Montáž | Montáž celk. | DPH | Cena s DPH | Hmotnost / MJ | Hmotnost celk.(t) | Dem. hmotnost / MJ | Dem. hmotnost celk.(t) | Ceník | Cen. soustava / platnost | Cenová úroveň | Nhod / MJ | Nhod celk. | Dodavatel | Typ položky
Díl: | VN | Vedlejší náklady |  |  |  | 0 |  | 0 |  | 58322.5 |  | 0 |  | 0 |  | 0 |  |  |  |  | 0 | [5 empty] | DIL
1 | 005121010R | Vybudování zařízení staveniště | sada | 1 |  | 0 | 0 | 0 | 28116.06 | 28116.06 | 21 | 0 | 0 | 0 | 0 | 0 |  | RTS 22/ I | Indiv | 0 | 0 |  | VRN |  |  |  | POL99_8
|  | Náklady spojené s případným vypracováním projektové dokumentace zařízení staveniště, zřízením přípojek energií k objektům zařízení staveniště, vybudování případných měřících odběrných míst a zřízení, případná příprava území pro objekty zařízení staveniště a vlastní vybudování objektů zařízení staveniště. | [24 empty] | POP | Náklady spojené s případným vypracováním projektové dokumentace zařízení staveniště, zřízením přípojek energií k objektům zařízení staveniště, vybudování případných měřících odběrných míst a zřízení, případná příprava území pro objekty zařízení staveniště a vlastní vybudování objektů zařízení staveniště.
SPU
2 | 005121020R | Provoz zařízení staveniště | sada | 1 |  | 0 | 0 | 0 | 16148.48 | 16148.48 | 21 | 0 | 0 | 0 | 0 | 0 |  | RTS 22/ I | Indiv | 0 | 0 |  | VRN |  |  |  | POL99_8
|  | Náklady na vybavení objektů zařízení staveniště, ostraha staveniště, náklady na energie spotřebované dodavatelem v rámci provozu zařízení staveniště, náklady na potřebný úklid v prostorách zařízení staveniště, náklady na nutnou údržbu a opravy na objektech zařízení staveniště a na přípojkách energií. | [24 empty] | POP | Náklady na vybavení objektů zařízení staveniště, ostraha staveniště, náklady na energie spotřebované dodavatelem v rámci provozu zařízení staveniště, náklady na potřebný úklid v prostorách zařízení staveniště, náklady na nutnou údržbu a opravy na objektech zařízení staveniště a na přípojkách energií.
SPU
3 | 005121030R | Odstranění zařízení staveniště | sada | 1 |  | 0 | 0 | 0 | 14057.96 | 14057.96 | 21 | 0 | 0 | 0 | 0 | 0 |  | RTS 22/ I | Indiv | 0 | 0 |  | VRN |  |  |  | POL99_8
|  | Odstranění objektů zařízení staveniště včetně přípojek energií a jejich odvoz. Položka zahrnuje i náklady na úpravu povrchů po odstranění zařízení staveniště a úklid ploch, na kterých bylo zařízení staveniště provozováno. | [24 empty] | POP | Odstranění objektů zařízení staveniště včetně přípojek energií a jejich odvoz. Položka zahrnuje i náklady na úpravu povrchů po odstranění zařízení staveniště a úklid ploch, na kterých bylo zařízení staveniště provozováno.
SPU
Díl: | ON | Ostatní náklady |  |  |  | 0 |  | 0 |  | 233348.83 |  | 0 |  | 0 |  | 0 |  |  |  |  | 0 | [5 empty] | DIL
4 | 005241020R | Geodetické zaměření skutečného provedení | sada | 1 |  | 0 | 0 | 0 | 5000 | 5000 | 21 | 0 | 0 | 0 | 0 | 0 |  | RTS 22/ I | Indiv | 0 | 0 |  | VRN |  |  |  | POL99_8
|  | Náklady na provedení skutečného zaměření stavby v rozsahu nezbytném pro zápis změny do katastru nemovitostí. | [24 empty] | POP | Náklady na provedení skutečného zaměření stavby v rozsahu nezbytném pro zápis změny do katastru nemovitostí.
SPU
5 | 005211080R | Bezpečnostní a hygienická opatření na staveništi | sada | 1 |  | 0 | 0 | 0 | 23813.16 | 23813.16 | 21 | 0 | 0 | 0 | 0 | 0 |  | RTS 22/ I | Indiv | 0 | 0 |  | VRN |  |  |  | POL99_8
|  | Náklady na ochranu staveniště před vstupem nepovolaných osob, včetně příslušného značení, náklady na oplocení staveniště či na jeho osvětlení, náklady na vypracování potřebné dokumentace pro provoz staveniště z hlediska požární ochrany (požární řád a poplachová směrnice) a z hlediska provozu staveniště (provozně dopravní řád). | [24 empty] | POP | Náklady na ochranu staveniště před vstupem nepovolaných osob, včetně příslušného značení, náklady na oplocení staveniště či na jeho osvětlení, náklady na vypracování potřebné dokumentace pro provoz staveniště z hlediska požární ochrany (požární řád a poplachová směrnice) a z hlediska provozu staveniště (provozně dopravní řád).
SPU
6 | 005241010R | Dokumentace skutečného provedení | sada | 1 |  | 0 | 0 | 0 | 20214.61 | 20214.61 | 21 | 0 | 0 | 0 | 0 | 0 |  | RTS 22/ I | Indiv | 0 | 0 |  | VRN |  |  |  | POL99_8
|  | Náklady na vyhotovení dokumentace skutečného provedení stavby a její předání objednateli v požadované formě a požadovaném počtu. | [24 empty] | POP | Náklady na vyhotovení dokumentace skutečného provedení stavby a její předání objednateli v požadované formě a požadovaném počtu.
SPU
7 | ON_004 | Odtrhové zkoušky | sada | 2 |  | 0 | 0 | 0 | 5964.28 | 11928.56 | 21 | 0 | 0 | 0 | 0 | 0 |  | Vlastní | Indiv | 0 | 0 |  | VRN |  |  |  | POL99_8
SPU
8 | ON_005 | Pronájem mobilních WC | sada | 1 |  | 0 | 0 | 0 | 80000 | 80000 | 21 | 0 | 0 | 0 | 0 | 0 |  | Vlastní | Indiv | 0 | 0 |  | VRN |  |  |  | POL99_8
SPU
9 | ON_006 | Výrobní dokumentace | sada | 1 |  | 0 | 0 | 0 | 12392.5 | 12392.5 | 21 | 0 | 0 | 0 | 0 | 0 |  | Vlastní | Indiv | 0 | 0 |  | VRN |  |  |  | POL99_8
SPU
10 | ON_007 | Pronájem veřejných ploch ( zábor ) | sada | 1 |  | 0 | 0 | 0 | 40000 | 40000 | 21 | 0 | 0 | 0 | 0 | 0 |  | Vlastní | Indiv | 0 | 0 |  | VRN |  |  |  | POL99_8
SPU
11 | ON_008 | Oplocení staveniště | sada | 1 |  | 0 | 0 | 0 | 40000 | 40000 | 21 | 0 | 0 | 0 | 0 | 0 |  | Vlastní | Indiv | 0 | 0 |  | VRN |  |  |  | POL99_8
SPU
[25 empty] | 15 | 21 | DPH
| Celkem |  |  |  |  | 0 | [18 empty] | 0 | 0 | SUM
END
Note on S6: Jedná se o informaci, zda se jedná o položku, která je do rozpočtu zadána z cenové soustavy RTS, nebo vlastní.
Note on T6: Jedná se o název CÚ, která je zadána u položky rozpočtu

## SO 01 D.1.1 Pol
Položkový soupis prací a dodávek | [26 empty] | #TypZaznamu#
S: | INPR/N022.PP | VÝMĚNA OKEN V ŽIRAFĚ - IC , FIBICHOVA 489, FRÝDEK - MÍSTEK | [24 empty] | STA
O: | SO 01 | VÝMĚNA OKEN V ŽIRAFĚ - IC , FIBICHOVA 489, FRÝDEK - MÍSTEK | [21 empty] | STA |  |  | OBJ
R: | D.1.1 | ARCHITEKTONICKO - STAVEBNÍ ŘEŠENÍ | [24 empty] | ROZ
P.č. | Číslo položky | Název položky | MJ | Množství | Cena / MJ | Celkem | Dodávka | Dodávka celk. | Montáž | Montáž celk. | DPH | Cena s DPH | Hmotnost / MJ | Hmotnost celk.(t) | Dem. hmotnost / MJ | Dem. hmotnost celk.(t) | Ceník | Cen. soustava / platnost | Cenová úroveň | Nhod / MJ | Nhod celk. | Dodavatel | Typ položky
Díl: | 00 | Poznámka |  |  |  | 0 |  | 0 |  | 0 |  | 0 |  | 0 |  | 0 |  |  |  |  | 0 | [5 empty] | DIL
1 | 00 | Poznámka - NENACEŇOVAT !!! |  | 0 | 0 | 0 | 0 | 0 | 0 | 0 | 21 | 0 | 0 | 0 | 0 | 0 |  | Vlastní | Indiv | 0 | 0 |  | Práce |  |  |  | POL1_
|  | POLOŽKY VLASTNÍ VYTVOŘENY INDIVIDIULNÍ KALKULACÍ DLE OBOROVÉHO KALKULAČNÍHO VZORCE S NASTAVENÍM REŽIÍ A MÍRY ZISKU DLE RTS S INDIVIDUÁLNÍMI VSTUPY MATERIÁLŮ A VÝKONŮ, KTERÉ NEOBSAHUJÍ KMENOVÉ POLOŽKY CENÍKŮ RTS. : | [24 empty] | VV | 0
|  | Platí pro celou stavbu : | [24 empty] | VV | 0
|  | a) veškeré položky na přípomoce, dopravu, montáž, zpevněné montážní plochy, atd... zahrnout do jednotlivých jednotkových cen. : | [24 empty] | VV | 0
|  | b) součásti prací jsou veškeré zkoušky, potřebná měření, inspekce, uvedení zařízení do provozu, zaškolení obsluhy, provozní řády, manuály a revize v českém jazyce. Za komplexní vyzkoušení se považuje bezporuchový provoz po dobu minimálně 96 hod. : | [24 empty] | VV | 0
|  | c) součástí dodávky je zpracování veškeré dílenské dokumentace a dokumentace skutečného provedení : | [24 empty] | VV | 0
|  | d) součástí dodávky je kompletní dokladová část díla nutná k získání kolaudačního souhlasu stavby : | [24 empty] | VV | 0
|  | e) v rozsahu prací zhotovitele jsou rovněž jakékoliv prvky, zařízení, práce a pomocné materiály, neuvedené v tomto soupisu výkonů, které jsou ale nezbytně nutné k dodání, instalaci , dokončení a provozování díla, včetně ztratného a prořezů : | [24 empty] | VV | 0
|  | f) součástí dodávky jsou veškerá geodetická měření jako například vytyčení konstrukcí, kontrolní měření, zaměření skutečného stavu apod. : | [24 empty] | VV | 0
|  | g) součástí dodávky jsou i náklady na případná opatření související s ochranou stávajících sítí, komunikací či staveb : | [24 empty] | VV | 0
|  | h) součástí jednotkových cen jsou i vícenáklady související s výstavbou v zimním období, průběžný úklid staveniště a přilehlých komunikací, likvidaci odpadů, dočasná dopravní omezení atd. : | [24 empty] | VV | 0
|  | h)pokud se v dokumentaci vyskytují obchodní názvy, jedná se pouze o vymezení minimálních požadovaných standardů výrobku, technologie či materiálu a zadavatel připouští použití i jiného, kvalitativně či technologicky obdobného řešení, které splňuje minimál : | [24 empty] | VV | 0
|  | Nedílnou součástí výkazu výměr ( slepého rozpočtu ) je projektová dokumentace !! : | [24 empty] | VV | 0
|  | Zpracovatel nabídky je povinen prověřit specifikace a výměry uvedené ve výkazu výměr. : | [24 empty] | VV | 0
|  | V případě zjištěných : | [24 empty] | VV | 0
|  | rozdílů má na tyto rozdíly upozornit ve lhůtě pro podání nabídek : | [24 empty] | VV | 0
|  | prostřednictvím žádosti o dodatečné informace k zadávacím podmínkám. Následné změny výměr v průběhu realizace nebudou akceptovány. : | [24 empty] | VV | 0
SPU
Díl: | 1 | Zemní práce |  |  |  | 0 |  | 0 |  | 68449.59 |  | 0 |  | 0 |  | 0 |  |  |  |  | 153.94 | [5 empty] | DIL
2 | 139601103R00 | Ruční výkop jam, rýh a šachet v hornině 4 | m3 | 26.9988 |  | 0 | 0 | 0 | 1798 | 48543.77 | 21 | 0 | 0 | 0 | 0 | 0 | 800-1 | RTS 22/ I | RTS 22/ I | 4.66 | 125.81 |  | Práce |  |  |  | POL1_
|  | s přehozením na vzdálenost do 5 m nebo s naložením na ruční dopravní prostředek | [24 empty] | SPI
|  | č.v. 204 : | [24 empty] | VV | 0
|  | 0,95*(0,45*(2,64*2+1,0*2)) |  | 3.1122 | [22 empty] | VV | 0
|  | 0,95*(0,45*(2,815*2+5,7*2+1,505*2+2,6*2+1,325*2+0,25*2+1,01+1,805)) |  | 13.3401 | [22 empty] | VV | 0
|  | 0,95*(0,45*(1,51*2+7,915*2+1,01+2,405*2)) |  | 10.5464 | [22 empty] | VV | 0
SPU
3 | 162701105R00 | Vodorovné přemístění výkopku z horniny 1 až 4, na vzdálenost přes 9 000 do 10 000 m | m3 | 2.5598 |  | 0 | 0 | 0 | 286.5 | 733.39 | 21 | 0 | 0 | 0 | 0 | 0 | 800-1 | RTS 22/ I | RTS 22/ I | 0.011 | 0.03 |  | Práce |  |  |  | POL1_
|  | po suchu, bez naložení výkopku, avšak se složením bez rozhrnutí, zpáteční cesta vozidla. | [24 empty] | SPI
|  | zemina pro zásyp : | [24 empty] | VV | 0
|  | -24,43893 |  | -24.4389 | [22 empty] | VV | 0
|  | vykopaná zemina : | [24 empty] | VV | 0
|  | 26,99876 |  | 26.9988 | [22 empty] | VV | 0
SPU
4 | 174101102R00 | Zásyp sypaninou se zhutněním v uzavřených prostorách s urovnáním povrchu zásypu s ručním zhutněním | m3 | 24.4389 |  | 0 | 0 | 0 | 517 | 12634.93 | 21 | 0 | 0 | 0 | 0 | 0 | 800-1 | RTS 22/ I | RTS 22/ I | 1.15 | 28.1 |  | Práce |  |  |  | POL1_
|  | z jakékoliv horniny s uložením výkopku po vrstvách, | [24 empty] | SPI
|  | č.v. 204 : | [24 empty] | VV | 0
|  | (1,0*0,75*1,135+0,75*1,01*1,05) |  | 1.6466 | [22 empty] | VV | 0
|  | (0,825*1,55*0,1)/2 |  | 0.06394 | [22 empty] | VV | 0
|  | (1,01*2,585)*(0,1+0,15)/2 |  | 0.32636 | [22 empty] | VV | 0
|  | (1,01*7,5*(0,15+0,75))/2 |  | 3.4087 | [22 empty] | VV | 0
|  | (1,05*1,3*0,75)/2 |  | 0.51188 | [22 empty] | VV | 0
|  | 1,05*1,3*0,75 |  | 1.0237 | [22 empty] | VV | 0
|  | (1,01*1,3*0,75)/2 |  | 0.49238 | [22 empty] | VV | 0
|  | 1,01*1,45*0,75 |  | 1.0984 | [22 empty] | VV | 0
|  | 1,01*(7,915-0,25)*(0,75+0,1)/2 |  | 3.2902 | [22 empty] | VV | 0
|  | obsyp pasů : | [24 empty] | VV | 0
|  | č.v. 204 : | [24 empty] | VV | 0
|  | 0,95*(0,45*(2,64*2+1,0*2)) |  | 3.1122 | [22 empty] | VV | 0
|  | 0,95*(0,45*(2,815*2+5,7*2+1,505*2+2,6*2+1,325*2+0,25*2+1,01+1,805)) |  | 13.3401 | [22 empty] | VV | 0
|  | 0,95*(0,45*(1,51*2+7,915*2+1,01+2,405*2)) |  | 10.5464 | [22 empty] | VV | 0
|  | -0,2*(0,45*(2,64*2+1,0*2)) |  | -0.6552 | [22 empty] | VV | 0
|  | -0,2*(0,45*(2,815*2+5,7*2+1,505*2+2,6*2+1,325*2+0,25*2+1,01+1,805)) |  | -2.8085 | [22 empty] | VV | 0
|  | -0,2*(0,45*(1,51*2+7,915*2+1,01+2,405*2)) |  | -2.2203 | [22 empty] | VV | 0
|  | -0,55*0,25*(2,64*2+1,1*2+2,815*2+5,7*2+1,505*2+2,6*2+1,305*2+1,325*2+0,25*2+1,01+1,51*2+7,915*2+1,01*2+1,395*2+0,2*2) |  | -8.7381 | [22 empty] | VV | 0
SPU
5 | 199000002R00 | Poplatky za skládku horniny 1- 4, skupina 17 05 04 z Katalogu odpadů | m3 | 2.5598 |  | 0 | 0 | 0 | 587 | 1502.62 | 21 | 0 | 0 | 0 | 0 | 0 | 800-1 | RTS 22/ I | RTS 22/ I | 0 | 0 |  | Práce |  |  |  | POL1_
|  | zemina pro zásyp : | [24 empty] | VV | 0
|  | -24,43893 |  | -24.4389 | [22 empty] | VV | 0
|  | vykopaná zemina : | [24 empty] | VV | 0
|  | 26,99876 |  | 26.9988 | [22 empty] | VV | 0
SPU
6 | 121100001RAB | Sejmutí ornice naložení a uložení odvoz do 5 000 m | m3 | 14.1429 |  | 0 | 0 | 0 | 356 | 5034.88 | 21 | 0 | 0 | 0 | 0 | 0 | AP-HSV | RTS 22/ I | RTS 22/ I | 0 | 0 |  | Agregovaná položka |  |  |  | POL2_
|  | popř. lesní půdy s naložením, vodorovným přemístěním a složením na hromady nebo se zpětným přemístěním a rozprostřením. | [24 empty] | SPI |  | popř. lesní půdy s naložením, vodorovným přemístěním a složením na hromady nebo se zpětným přemístěním a rozprostřením.
|  | č.v. 204 : | [24 empty] | VV | 0
|  | 0,3*2,64*1,7*1,05 |  | 1.4137 | [22 empty] | VV | 0
|  | 0,3*(1,51*3,15+7,915*1,51)*1,05 |  | 5.2631 | [22 empty] | VV | 0
|  | 0,3*(2,815*3,3+5,7*1,71+1,505*3,1)*1,05 |  | 7.4661 | [22 empty] | VV | 0
SPU
Díl: | 3 | Svislé a kompletní konstrukce |  |  |  | 0 |  | 24019.54 |  | 14463.14 |  | 0 |  | 3.77 |  | 0 |  |  |  |  | 31.76 | [5 empty] | DIL
7 | 310271625R00 | Zazdívka otvorů z pórobetonových tvárnic plochy od 1 m2 do 4 m2, tloušťka zdiva 250 mm | m3 | 5.037 |  | 0 | 4768.62 | 24019.54 | 2871.38 | 14463.14 | 21 | 0 | 0.74797 | 3.77 | 0 | 0 | 801-4 | RTS 22/ I | RTS 22/ I | 6.3054 | 31.76 |  | Práce |  |  |  | POL1_
|  | ve zdivu nadzákladovém, včetně pomocného pracovního lešení | [24 empty] | SPI
|  | vč. provázání se stávajícím zdivem : | [24 empty] | VV | 0
|  | č. v. 201 : | [24 empty] | VV | 0
|  | (1,2*2,4+1,2*2,4)*1,15*0,25 |  | 1.656 | [22 empty] | VV | 0
|  | č. v. 202 : | [24 empty] | VV | 0
|  | (1,2*2,4+1,2*2,4+0,9*2,4+1,2*2,4+0,4*2,4)*1,15*0,25 |  | 3.381 | [22 empty] | VV | 0
SPU
Díl: | 43_VT | Venkovní schodiště a terasy |  |  |  | 0 |  | 198229.83 |  | 186250.13 |  | 0 |  | 88.86 |  | 0 |  |  |  |  | 360.67 | [5 empty] | DIL
8 | 271571111R00 | Polštáře zhutněné pod základy štěrkopísek tříděný, | m3 | 5.684 |  | 0 | 712.33 | 4048.85 | 506.67 | 2879.89 | 21 | 0 | 2.1 | 11.94 | 0 | 0 | 800-2 | RTS 22/ I | RTS 22/ I | 0.97 | 5.51 |  | Práce |  |  |  | POL1_
|  | vč. materiálu : | [24 empty] | VV | 0
|  | č.v. 204 : | [24 empty] | VV | 0
|  | 0,2*(0,45*(2,64*2+1,0*2)) |  | 0.6552 | [22 empty] | VV | 0
|  | 0,2*(0,45*(2,815*2+5,7*2+1,505*2+2,6*2+1,325*2+0,25*2+1,01+1,805)) |  | 2.8085 | [22 empty] | VV | 0
|  | 0,2*(0,45*(1,51*2+7,915*2+1,01+2,405*2)) |  | 2.2203 | [22 empty] | VV | 0
SPU
9 | 274272130RT4 | Zdivo základové z bednicích tvárnic tloušťky 250 mm, výplň betonem C 20/25 | m2 | 47.6625 |  | 0 | 976.16 | 46526.23 | 510.84 | 24347.91 | 21 | 0 | 0.6 | 28.6 | 0 | 0 | 801-1 | RTS 22/ I | RTS 22/ I | 1 | 47.66 |  | Práce |  |  |  | POL1_
|  | s výplní betonem, bez výztuže, | [24 empty] | SPI
|  | č.v. 204 : | [24 empty] | VV | 0
|  | 0,75*(2,64*2+1,1*2+2,815*2+5,7*2+1,505*2+2,6*2+1,305*2+1,325*2+0,25*2+1,01+1,51*2+7,915*2+1,01*2+1,395*2+0,2*2) |  | 47.6625 | [22 empty] | VV | 0
SPU
10 | 279361821R00 | Výztuž základových zdí z betonářské oceli 10 505(R) | t | 0.47663 |  | 0 | 40609.9 | 19355.9 | 15950.1 | 7602.3 | 21 | 0 | 1.0211 | 0.49 | 0 | 0 | 801-1 | RTS 22/ I | RTS 22/ I | 29.29 | 13.96 |  | Práce |  |  |  | POL1_
|  | včetně distančních prvků | [24 empty] | SPI
|  | č.v. 204 : | [24 empty] | VV | 0
|  | 0,75*(2,64*2+1,1*2+2,815*2+5,7*2+1,505*2+2,6*2+1,305*2+1,325*2+0,25*2+1,01+1,51*2+7,915*2+1,01*2+1,395*2+0,2*2)*0,25*40/1000 |  | 0.47663 | [22 empty] | VV | 0
SPU
11 | 311321824R00 | Beton nadzákladových zdí železový pohledový třídy PB 2 v přírodní barvě drtí a přísad z betonu třídy C20/25 | m3 | 5.1978 |  | 0 | 2833.49 | 14727.86 | 636.51 | 3308.44 | 21 | 0 | 2.5301 | 13.15 | 0 | 0 | 801-1 | RTS 22/ I | RTS 22/ I | 1.212 | 6.3 |  | Práce |  |  |  | POL1_
|  | nosných, výplňových, obkladových, půdních, štítových, poprsních apod. (bez výztuže), s pomocným lešením o výšce podlahy do 1900 mm a pro zatížení 1,5 kPa, | [24 empty] | SPI |  | nosných, výplňových, obkladových, půdních, štítových, poprsních apod. (bez výztuže), s pomocným lešením o výšce podlahy do 1900 mm a pro zatížení 1,5 kPa,
|  | Včetně pomocného lešení o výšce podlahy do 1900 mm a pro zatížení 1,5 kPa. | [24 empty] | POP
|  | č.v. 204 : | [24 empty] | VV | 0
|  | 0,25*(0,535*(1,51*2+1,1)+0,535*1,51/2*2) |  | 0.75301 | [22 empty] | VV | 0
|  | 0,25*0,2*(0,25+1,325+1,01+0,25) |  | 0.14175 | [22 empty] | VV | 0
|  | 0,25*0,1*2,815*2 |  | 0.14075 | [22 empty] | VV | 0
|  | 0,25*0,1*1,805 |  | 0.04513 | [22 empty] | VV | 0
|  | 0,25*((0,2+0,535)/2*(5,7+2,815)*2-1,01) |  | 1.3121 | [22 empty] | VV | 0
|  | 0,25*(0,535*3,1/2*2+1,005) |  | 0.66588 | [22 empty] | VV | 0
|  | 0,25*(0,535/2*3,1*2/2) |  | 0.20731 | [22 empty] | VV | 0
|  | 0,25*(0,535*3,1/2*2+1,005) |  | 0.66588 | [22 empty] | VV | 0
|  | 0,25*(0,535/2*3,1*2/2) |  | 0.20731 | [22 empty] | VV | 0
|  | 0,25*(0,535/2*7,915*2) |  | 1.0586 | [22 empty] | VV | 0
SPU
12 | 311351805R00 | Bednění nadzákladových zdí oboustranné za každou stranu pro beton pohledový, zřízení | m2 | 41.5822 |  | 0 | 297.6 | 12374.86 | 484.4 | 20142.42 | 21 | 0 | 0.06031 | 2.51 | 0 | 0 | 801-1 | RTS 22/ I | RTS 22/ I | 0.85 | 35.34 |  | Práce |  |  |  | POL1_
|  | svislé nebo šikmé (odkloněné), půdorysně přímé nebo zalomené nadzákladových zdí nosných, výplňových, obkladových, půdních, štítových, poprsních apod. ve volném prostranství, ve volných nebo zapažených jámách, rýhách, šachtách, včetně případných vzpěr, | [24 empty] | SPI |  | svislé nebo šikmé (odkloněné), půdorysně přímé nebo zalomené nadzákladových zdí nosných, výplňových, obkladových, půdních, štítových, poprsních apod. ve volném prostranství, ve volných nebo zapažených jámách, rýhách, šachtách, včetně případných vzpěr,
|  | č.v. 204 : | [24 empty] | VV | 0
|  | 2*(0,535*(1,51*2+1,1)+0,535*1,51/2*2) |  | 6.0241 | [22 empty] | VV | 0
|  | 2*0,2*(0,25+1,325+1,01+0,25) |  | 1.134 | [22 empty] | VV | 0
|  | 2*0,1*2,815*2 |  | 1.126 | [22 empty] | VV | 0
|  | 2*0,1*1,805 |  | 0.361 | [22 empty] | VV | 0
|  | 2*((0,2+0,535)/2*(5,7+2,815)*2-1,01) |  | 10.497 | [22 empty] | VV | 0
|  | 2*(0,535*3,1/2*2+1,005) |  | 5.327 | [22 empty] | VV | 0
|  | 2*(0,535/2*3,1*2/2) |  | 1.6585 | [22 empty] | VV | 0
|  | 2*(0,535*3,1/2*2+1,005) |  | 5.327 | [22 empty] | VV | 0
|  | 2*(0,535/2*3,1*2/2) |  | 1.6585 | [22 empty] | VV | 0
|  | 2*(0,535/2*7,915*2) |  | 8.469 | [22 empty] | VV | 0
SPU
13 | 311351806R00 | Bednění nadzákladových zdí oboustranné za každou stranu pro beton pohledový, odstranění | m2 | 41.5822 |  | 0 | 0 | 0 | 268.5 | 11164.82 | 21 | 0 | 0 | 0 | 0 | 0 | 801-1 | RTS 22/ I | RTS 22/ I | 0.35 | 14.55 |  | Práce |  |  |  | POL1_
|  | svislé nebo šikmé (odkloněné), půdorysně přímé nebo zalomené nadzákladových zdí nosných, výplňových, obkladových, půdních, štítových, poprsních apod. ve volném prostranství, ve volných nebo zapažených jámách, rýhách, šachtách, včetně případných vzpěr, | [24 empty] | SPI |  | svislé nebo šikmé (odkloněné), půdorysně přímé nebo zalomené nadzákladových zdí nosných, výplňových, obkladových, půdních, štítových, poprsních apod. ve volném prostranství, ve volných nebo zapažených jámách, rýhách, šachtách, včetně případných vzpěr,
|  | č.v. 204 : | [24 empty] | VV | 0
|  | 2*(0,535*(1,51*2+1,1)+0,535*1,51/2*2) |  | 6.0241 | [22 empty] | VV | 0
|  | 2*0,2*(0,25+1,325+1,01+0,25) |  | 1.134 | [22 empty] | VV | 0
|  | 2*0,1*2,815*2 |  | 1.126 | [22 empty] | VV | 0
|  | 2*0,1*1,805 |  | 0.361 | [22 empty] | VV | 0
|  | 2*((0,2+0,535)/2*(5,7+2,815)*2-1,01) |  | 10.497 | [22 empty] | VV | 0
|  | 2*(0,535*3,1/2*2+1,005) |  | 5.327 | [22 empty] | VV | 0
|  | 2*(0,535/2*3,1*2/2) |  | 1.6585 | [22 empty] | VV | 0
|  | 2*(0,535*3,1/2*2+1,005) |  | 5.327 | [22 empty] | VV | 0
|  | 2*(0,535/2*3,1*2/2) |  | 1.6585 | [22 empty] | VV | 0
|  | 2*(0,535/2*7,915*2) |  | 8.469 | [22 empty] | VV | 0
SPU
14 | 311361821R00 | Výztuž nadzákladových zdí z betonářské oceli 10 505(R) | t | 0.62373 |  | 0 | 41299.37 | 25759.66 | 13870.63 | 8651.53 | 21 | 0 | 1.0203 | 0.64 | 0 | 0 | 801-1 | RTS 22/ I | RTS 22/ I | 25.271 | 15.76 |  | Práce |  |  |  | POL1_
|  | včetně distančních prvků | [24 empty] | SPI
|  | 5,19778*120/1000 |  | 0.62373 | [22 empty] | VV | 0
SPU
15 | 411351801R00 | Bednění stropů bednění svislých ploch zřízení | m | 62.5522 |  | 0 | 110.02 | 6881.99 | 409.98 | 25645.15 | 21 | 0 | 0.03047 | 1.91 | 0 | 0 | 801-1 | RTS 22/ I | RTS 22/ I | 0.87 | 54.42 |  | Práce |  |  |  | POL1_
|  | s pomocným lešením | [24 empty] | SPI
|  | č.v. 204 : | [24 empty] | VV | 0
|  | (0,885+0,25+1,5*1,31*2+2,64-1,51+1,51) |  | 7.705 | [22 empty] | VV | 0
|  | (5,7*2+2,815*2+0,25*2+1,325*2+1,51+3,1*2-1,51+1,5005-1,5*2+1,5*1,31*2) |  | 28.8105 | [22 empty] | VV | 0
|  | (1,51*2+0,25*2+1,3995*2*1,31+1,51*2+7,915*2) |  | 26.0367 | [22 empty] | VV | 0
SPU
16 | 411351802R00 | Bednění stropů bednění svislých ploch odstranění | m | 62.5522 |  | 0 | 0 | 0 | 102.5 | 6411.6 | 21 | 0 | 0 | 0 | 0 | 0 | 801-1 | RTS 22/ I | RTS 22/ I | 0.23 | 14.39 |  | Práce |  |  |  | POL1_
|  | s pomocným lešením | [24 empty] | SPI
|  | č.v. 204 : | [24 empty] | VV | 0
|  | (0,885+0,25+1,5*1,31*2+2,64-1,51+1,51) |  | 7.705 | [22 empty] | VV | 0
|  | (5,7*2+2,815*2+0,25*2+1,325*2+1,51+3,1*2-1,51+1,5005-1,5*2+1,5*1,31*2) |  | 28.8105 | [22 empty] | VV | 0
|  | (1,51*2+0,25*2+1,3995*2*1,31+1,51*2+7,915*2) |  | 26.0367 | [22 empty] | VV | 0
SPU
17 | 434311115R00 | Stupně dusané z betonu třídy C 20/25 | m | 22.6 |  | 0 | 123.67 | 2794.94 | 256.33 | 5793.06 | 21 | 0 | 0.11369 | 2.57 | 0 | 0 | 801-1 | RTS 22/ I | RTS 22/ I | 0.5685 | 12.85 |  | Práce |  |  |  | POL1_
|  | na terén nebo na desku z betonu prostého nebo prokládaného kamenem, bez potěru, se zahlazením povrchu, | [24 empty] | SPI |  | na terén nebo na desku z betonu prostého nebo prokládaného kamenem, bez potěru, se zahlazením povrchu,
|  | č.v. 204 : | [24 empty] | VV | 0
|  | 1,51*5 |  | 7.55 | [22 empty] | VV | 0
|  | 1,51*5 |  | 7.55 | [22 empty] | VV | 0
|  | 1,5*5 |  | 7.5 | [22 empty] | VV | 0
SPU
18 | 434351141R00 | Bednění stupňů betonovaných na podstupňové desce nebo na terénu přímočarých zřízení | m2 | 3.616 |  | 0 | 1183.87 | 4280.87 | 775.13 | 2802.87 | 21 | 0 | 0.01693 | 0.06 | 0 | 0 | 801-1 | RTS 22/ I | RTS 22/ I | 1.5396 | 5.57 |  | Práce |  |  |  | POL1_
|  | č.v. 204 : | [24 empty] | VV | 0
|  | 1,51*5*0,16 |  | 1.208 | [22 empty] | VV | 0
|  | 1,51*5*0,16 |  | 1.208 | [22 empty] | VV | 0
|  | 1,5*5*0,16 |  | 1.2 | [22 empty] | VV | 0
SPU
19 | 434351142R00 | Bednění stupňů betonovaných na podstupňové desce nebo na terénu přímočarých odstranění | m2 | 3.616 |  | 0 | 0 | 0 | 114 | 412.22 | 21 | 0 | 0 | 0 | 0 | 0 | 801-1 | RTS 22/ I | RTS 22/ I | 0.26 | 0.94 |  | Práce |  |  |  | POL1_
|  | č.v. 204 : | [24 empty] | VV | 0
|  | 1,51*5*0,16 |  | 1.208 | [22 empty] | VV | 0
|  | 1,51*5*0,16 |  | 1.208 | [22 empty] | VV | 0
|  | 1,5*5*0,16 |  | 1.2 | [22 empty] | VV | 0
SPU
20 | 631315621R00 | Mazanina z betonu prostého tl. přes 120 do 240 mm třídy C 20/25, | m3 | 6.8342 |  | 0 | 2676.75 | 18293.53 | 988.25 | 6753.93 | 21 | 0 | 2.525 | 17.26 | 0 | 0 | 801-1 | RTS 22/ I | RTS 22/ I | 2.32 | 15.86 |  | Práce |  |  |  | POL1_
|  | (z kameniva) hlazená dřevěným hladítkem | [24 empty] | SPI
|  | Včetně vytvoření dilatačních spár, bez zaplnění. | [24 empty] | POP
|  | č.v. 204 : | [24 empty] | VV | 0
|  | ((2,64-1,535)*1,55+1,535*1,5*1,31)*0,15 |  | 0.70935 | [22 empty] | VV | 0
|  | ((1,51+1,875)*2,815+5,7*1,51)*0,15 |  | 2.7204 | [22 empty] | VV | 0
|  | (3,1/2*1,5005+3,1/2*1,31*1,5005)*0,15 |  | 0.80588 | [22 empty] | VV | 0
|  | (3,1/2*1,5005+3,1/2*1,31*1,5005)*0,15 |  | 0.80588 | [22 empty] | VV | 0
|  | 1,51*7,915*0,15 |  | 1.7928 | [22 empty] | VV | 0
SPU
21 | 631319175R00 | Příplatek za stržení povrchu tloušťka mazaniny od 120 mm do 240 mm | m3 | 45.5615 |  | 0 | 0 | 0 | 103 | 4692.84 | 21 | 0 | 0 | 0 | 0 | 0 | 801-1 | RTS 22/ I | RTS 22/ I | 0.21 | 9.57 |  | Práce |  |  |  | POL1_
|  | spodní vrstvy mazaniny latí před vložením výztuže nebo pletiva pro tloušťku obou vrstev mazaniny | [24 empty] | SPI
|  | 6,834229575/0,15 |  | 45.5615 | [22 empty] | VV | 0
SPU
22 | 631361921R00 | Výztuž mazanin z betonů a z lehkých betonů ze svařovaných sítí | t | 0.88845 |  | 0 | 46042.76 | 40906.69 | 7577.24 | 6732 | 21 | 0 | 1.0662 | 0.95 | 0 | 0 | 801-1 | RTS 22/ I | RTS 22/ I | 15.23 | 13.53 |  | Práce |  |  |  | POL1_
|  | včetně distančních prvků | [24 empty] | SPI
|  | 6,834229575/0,15*7,8*2*1,25/1000 |  | 0.88845 | [22 empty] | VV | 0
SPU
23 | 631571003R00 | Násyp pod podlahy z kameniva z kameniva ze štěrkopísku 0-32 pro zpevnění podkladu | m3 | 4.201 |  | 0 | 542.36 | 2278.45 | 769.64 | 3233.26 | 21 | 0 | 1.837 | 7.72 | 0 | 0 | 801-1 | RTS 22/ I | RTS 22/ I | 1.84 | 7.73 |  | Práce |  |  |  | POL1_
|  | pod mazaniny a dlažby, popř. na plochých střechách, vodorovný nebo ve spádu, s udusáním a urovnáním povrchu, | [24 empty] | SPI |  | pod mazaniny a dlažby, popř. na plochých střechách, vodorovný nebo ve spádu, s udusáním a urovnáním povrchu,
|  | podsyp pro rampy : | [24 empty] | VV | 0
|  | č.v. 204 : | [24 empty] | VV | 0
|  | 0,15*(1,335*1,0*1,31+1,01*1,1+1,01*7,665+1,01*1,26*1,01+1,395*1,01*1,31+1,55*1,005+1,55*1,005*1,31+5,7*1,01+1,805*1,01+1,01*0,5+1,01*(2,815-0,25)) |  | 4.201 | [22 empty] | VV | 0
SPU
24 | 634310010RXX | Úprava povrchu betonu kartáčováním | m2 | 55.9575 |  | 0 | 0 | 0 | 816.26 | 45675.89 | 21 | 0 | 0.01887 | 1.06 | 0 | 0 |  | Vlastní | Indiv | 1.55 | 86.73 |  | Práce |  |  |  | POL1_
|  | č.v. 204 : | [24 empty] | VV | 0
|  | 1,51*5*(0,16+0,3) |  | 3.473 | [22 empty] | VV | 0
|  | 1,51*5*(0,16+0,3) |  | 3.473 | [22 empty] | VV | 0
|  | 1,5*5*(0,16+0,3) |  | 3.45 | [22 empty] | VV | 0
|  | 6,834229575/0,15 |  | 45.5615 | [22 empty] | VV | 0
SPU
Díl: | 61 | Úpravy povrchů vnitřní |  |  |  | 0 |  | 0 |  | 130263.34 |  | 0 |  | 1.88 |  | 0 |  |  |  |  | 56.93 | [5 empty] | DIL
25 | 612401291XZ | Omítka malých ploch vnitřních stěn po výměně otvorů a na dozdívkách, s použitím suché maltové směsi, vč. perlinky, tmele, rožků a výmalby | m2 | 158.148 |  | 0 | 0 | 0 | 823.68 | 130263.34 | 21 | 0 | 0.01187 | 1.88 | 0 | 0 |  | Vlastní | Indiv | 0.36 | 56.93 |  | Práce |  |  |  | POL1_1
|  | vč. provázání se stávajícím zdivem : | [24 empty] | VV | 0
|  | č. v. 201 : | [24 empty] | VV | 0
|  | (1,2*2,4+1,2*2,4)*1,15 |  | 6.624 | [22 empty] | VV | 0
|  | č. v. 202 : | [24 empty] | VV | 0
|  | (1,2*2,4+1,2*2,4+0,9*2,4+1,2*2,4+0,4*2,4)*1,15 |  | 13.524 | [22 empty] | VV | 0
|  | cca 2m2 pro okno. 1kř dveře - č. v. 307 : | [24 empty] | VV | 0
|  | vč. hrubého vyspravení ostění po výměně výplní otvorů : | [24 empty] | VV | 0
|  | (82-13)*2 |  | 138 | [22 empty] | VV | 0
SPU
Díl: | 62 | Úpravy povrchů vnější |  |  |  | 0 |  | 933337.56 |  | 1415917.01 |  | 0 |  | 73.26 |  | 0 |  |  |  |  | 3627.78 | [5 empty] | DIL
26 | 602016195R00 | Omítka stěn z hotových směsí Doplňkové práce pro omítky stěn z hotových směsí hloubková penetrace stěn silikátová | m2 | 1113.856 |  | 0 | 39.59 | 44097.56 | 34.21 | 38105.01 | 21 | 0 | 0.00032 | 0.36 | 0 | 0 | 801-1 | RTS 22/ I | RTS 22/ I | 0.07 | 77.97 |  | Práce |  |  |  | POL1_
|  | po jednotlivých vrstvách | [24 empty] | SPI
|  | vnější rampy a schodiště : | [24 empty] | VV | 0
|  | základy pro schodiště a rampy : | [24 empty] | VV | 0
|  | 57,516*0,25 |  | 14.379 | [22 empty] | VV | 0
|  | výměra - viz výkres 207 : | [24 empty] | VV | 0
|  | S2 : | [24 empty] | VV | 0
|  | 254,26 |  | 254.26 | [22 empty] | VV | 0
|  | výměra - viz výkres 207 : | [24 empty] | VV | 0
|  | S1 : | [24 empty] | VV | 0
|  | 673,99 |  | 673.99 | [22 empty] | VV | 0
|  | 206.1, 206.2, 207 : | [24 empty] | VV | 0
|  | 0,35*((1,54*2+1,2)*4+(2,4*2+1,2)*49+(2,4*2+0,9)*12+(1,75+2,1+0,9)*2+(1,2*2+0,9)*2+(2,4*2+1,5)*4+(2,4*2+1,8)*6+(2,4*2+2,4)*4) |  | 171.227 | [22 empty] | VV | 0
SPU
27 | 620991121R00 | Zakrývání výplní vnějších otvorů z postaveného lešení | m2 | 273.7196 |  | 0 | 15.41 | 4218.02 | 35.49 | 9714.31 | 21 | 0 | 4e-05 | 0.01 | 0 | 0 | 801-1 | RTS 22/ I | RTS 22/ I | 0.08 | 21.9 |  | Práce |  |  |  | POL1_
|  | s rámy a zárubněmi, zábradlí, předmětů oplechování apod., které se zřizují ještě před úpravami povrchu, před jejich znečištěním při úpravách povrchu nástřikem plastických (lepivých) maltovin | [24 empty] | SPI |  | s rámy a zárubněmi, zábradlí, předmětů oplechování apod., které se zřizují ještě před úpravami povrchu, před jejich znečištěním při úpravách povrchu nástřikem plastických (lepivých) maltovin
|  | č.v. 207 : | [24 empty] | VV | 0
|  | (1,54*1,2*4+2,4*1,2*40+2,4*1,2*7+2,4*1,2*2+2,4*0,9*10)*1,15 |  | 195.6288 | [22 empty] | VV | 0
|  | ((1,75+2,1)/2*0,9*2+2,4*0,9*2+1,2*0,9+2,4*1,5*3+2,4*1,5+2,4*1,8*2+2,4*1,8*3+2,4*2,4*4)*1,15 |  | 78.0907 | [22 empty] | VV | 0
SPU
28 | 622311130RV1 | Zateplení fasády , expandovaným polystyrénem, tloušťky 60 mm, zakončené stěrkou s výztužnou tkaninou, | m2 | 92.825 |  | 0 | 224.87 | 20873.56 | 436.13 | 40483.77 | 21 | 0 | 0.0087 | 0.81 | 0 | 0 | 801-1 | RTS 22/ I | RTS 22/ I | 0.86 | 79.83 |  | Práce |  |  |  | POL1_
|  | nanesení lepicího tmelu na izolační desky, nalepení desek, zajištění talířovými hmoždinkami (6 ks/m2), přebroušení desek EPS, nebo kašírování u minerálních desek, natažení stěrky, vtlačení výztužné tkaniny, přehlazení stěrky. Další vrstvy podle popisu položky. | [24 empty] | SPI |  | nanesení lepicího tmelu na izolační desky, nalepení desek, zajištění talířovými hmoždinkami (6 ks/m2), přebroušení desek EPS, nebo kašírování u minerálních desek, natažení stěrky, vtlačení výztužné tkaniny, přehlazení stěrky. Další vrstvy podle popisu položky.
|  | Včetně rohových lišt na hranách budov. | [24 empty] | SPI
|  | Položka neobsahuje kontaktní nátěr a povrchovou úpravu omítkou. | [24 empty] | POP
|  | Součinitel tepelné vodivosti izolantu je 0,039 W/mK. | [24 empty] | POP
|  | lokální vyspravení KZS - cca 10% plochy : | [24 empty] | VV | 0
|  | výměra - viz výkres 207 : | [24 empty] | VV | 0
|  | (254,26+673,99)/100*10 |  | 92.825 | [22 empty] | VV | 0
SPU
29 | 622311830RV1 | Zateplení fasády , minerálními deskami s podélným vláknem, tloušťky 60 mm, zakončené stěrkou s výztužnou tkaninou, | m2 | 254.26 |  | 0 | 657.31 | 167127.64 | 515.69 | 131119.34 | 21 | 0 | 0.02303 | 5.86 | 0 | 0 | 801-1 | RTS 22/ I | RTS 22/ I | 1.02 | 259.35 |  | Práce |  |  |  | POL1_
|  | nanesení lepicího tmelu na izolační desky, nalepení desek, zajištění talířovými hmoždinkami (6 ks/m2), přebroušení desek EPS, nebo kašírování u minerálních desek, natažení stěrky, vtlačení výztužné tkaniny, přehlazení stěrky. Další vrstvy podle popisu položky. | [24 empty] | SPI |  | nanesení lepicího tmelu na izolační desky, nalepení desek, zajištění talířovými hmoždinkami (6 ks/m2), přebroušení desek EPS, nebo kašírování u minerálních desek, natažení stěrky, vtlačení výztužné tkaniny, přehlazení stěrky. Další vrstvy podle popisu položky.
|  | Včetně rohových lišt na hranách budov. | [24 empty] | SPI
|  | Součinitel tepelné vodivosti izolantu je 0,036 W/mK. | [24 empty] | POP
|  | výměra - viz výkres 207 : | [24 empty] | VV | 0
|  | S2 : | [24 empty] | VV | 0
|  | 254,26 |  | 254.26 | [22 empty] | VV | 0
SPU
30 | 622311831RV1 | Zateplení fasády , minerálními deskami s podélným vláknem, tloušťky 80 mm, zakončené stěrkou s výztužnou tkaninou, | m2 | 673.99 |  | 0 | 746.31 | 503005.48 | 515.69 | 347569.9 | 21 | 0 | 0.02627 | 17.71 | 0 | 0 | 801-1 | RTS 22/ I | RTS 22/ I | 1.02 | 687.47 |  | Práce |  |  |  | POL1_
|  | nanesení lepicího tmelu na izolační desky, nalepení desek, zajištění talířovými hmoždinkami (6 ks/m2), přebroušení desek EPS, nebo kašírování u minerálních desek, natažení stěrky, vtlačení výztužné tkaniny, přehlazení stěrky. Další vrstvy podle popisu položky. | [24 empty] | SPI |  | nanesení lepicího tmelu na izolační desky, nalepení desek, zajištění talířovými hmoždinkami (6 ks/m2), přebroušení desek EPS, nebo kašírování u minerálních desek, natažení stěrky, vtlačení výztužné tkaniny, přehlazení stěrky. Další vrstvy podle popisu položky.
|  | Včetně rohových lišt na hranách budov. | [24 empty] | SPI
|  | Položka neobsahuje kontaktní nátěr a povrchovou úpravu omítkou. | [24 empty] | POP
|  | Součinitel tepelné vodivosti izolantu je 0,036 W/mK. | [24 empty] | POP
|  | výměra - viz výkres 207 : | [24 empty] | VV | 0
|  | S1 : | [24 empty] | VV | 0
|  | 673,99 |  | 673.99 | [22 empty] | VV | 0
SPU
31 | 622311832RV1 | Zateplení fasády , minerálními deskami s podélným vláknem, tloušťky 100 mm, zakončené stěrkou s výztužnou tkaninou, | m2 | 20.148 |  | 0 | 875.31 | 17635.75 | 515.69 | 10390.12 | 21 | 0 | 0.02956 | 0.6 | 0 | 0 | 801-1 | RTS 22/ I | RTS 22/ I | 1.017 | 20.49 |  | Práce |  |  |  | POL1_
|  | nanesení lepicího tmelu na izolační desky, nalepení desek, zajištění talířovými hmoždinkami (6 ks/m2), přebroušení desek EPS, nebo kašírování u minerálních desek, natažení stěrky, vtlačení výztužné tkaniny, přehlazení stěrky. Další vrstvy podle popisu položky. | [24 empty] | SPI |  | nanesení lepicího tmelu na izolační desky, nalepení desek, zajištění talířovými hmoždinkami (6 ks/m2), přebroušení desek EPS, nebo kašírování u minerálních desek, natažení stěrky, vtlačení výztužné tkaniny, přehlazení stěrky. Další vrstvy podle popisu položky.
|  | Včetně rohových lišt na hranách budov. | [24 empty] | SPI
|  | Položka neobsahuje kontaktní nátěr a povrchovou úpravu omítkou. | [24 empty] | POP
|  | Součinitel tepelné vodivosti izolantu je 0,036 W/mK. | [24 empty] | POP
|  | na dozdívkách - dorovnání pod nový KZS - skladba S3 : | [24 empty] | VV | 0
|  | č. v. 201 : | [24 empty] | VV | 0
|  | (1,2*2,4+1,2*2,4)*1,15 |  | 6.624 | [22 empty] | VV | 0
|  | č. v. 202 : | [24 empty] | VV | 0
|  | (1,2*2,4+1,2*2,4+0,9*2,4+1,2*2,4+0,4*2,4)*1,15 |  | 13.524 | [22 empty] | VV | 0
SPU
32 | 622321553RV1 | Zateplení ostění , extrudovaným polystyrénem, tloušťky 30 mm, zakončené stěrkou s výztužnou tkaninou | m2 | 171.227 |  | 0 | 566.3 | 96965.85 | 1188.7 | 203537.53 | 21 | 0 | 0.01072 | 1.84 | 0 | 0 | 801-1 | RTS 22/ I | RTS 22/ I | 2.352 | 402.73 |  | Práce |  |  |  | POL1_
|  | nanesení lepicího tmelu na izolační desky, nalepení desek, osazení okenních rohových lišt, natažení stěrky, vtlačení výztužné tkaniny, přehlazení stěrky. Další vrstvy podle popisu položky. Položky pro zateplení minerální deskou obsahují před armovací vrstvou kašírování desek. Včetně rohových lišt, zakončovacích lišt s okapničkou, napojovacích lišt a výztužné tkaniny. | [24 empty] | SPI |  | nanesení lepicího tmelu na izolační desky, nalepení desek, osazení okenních rohových lišt, natažení stěrky, vtlačení výztužné tkaniny, přehlazení stěrky. Další vrstvy podle popisu položky. Položky pro zateplení minerální deskou obsahují před armovací vrstvou kašírování desek. Včetně rohových lišt, zakončovacích lišt s okapničkou, napojovacích lišt a výztužné tkaniny.
|  | 206.1, 206.2, 207 : | [24 empty] | VV | 0
|  | 0,35*((1,54*2+1,2)*4+(2,4*2+1,2)*49+(2,4*2+0,9)*12+(1,75+2,1+0,9)*2+(1,2*2+0,9)*2+(2,4*2+1,5)*4+(2,4*2+1,8)*6+(2,4*2+2,4)*4) |  | 171.227 | [22 empty] | VV | 0
SPU
33 | 622311563R00 | Zateplení parapetu extrudovaným polystyrénem, tloušťky 30 mm | m2 | 28.0788 |  | 0 | 371.14 | 10421.18 | 792.86 | 22262.59 | 21 | 0 | 0.00902 | 0.25 | 0 | 0 | 801-1 | RTS 22/ I | RTS 22/ I | 1.562 | 43.86 |  | Práce |  |  |  | POL1_
|  | nanesení lepicího tmelu na izolační desky, nalepení desek, natažení stěrky, vtlačení výztužné tkaniny a přehlazení stěrky. Včetně parapetních lišt. | [24 empty] | SPI |  | nanesení lepicího tmelu na izolační desky, nalepení desek, natažení stěrky, vtlačení výztužné tkaniny a přehlazení stěrky. Včetně parapetních lišt.
|  | Součinitel tepelné vodivosti izolantu je 0,035 W/mK. | [24 empty] | POP
|  | výměra - viz K/01 : | [24 empty] | VV | 0
|  | (0,95*15+1,25*53+1,55*5+1,85*6+2,45*4)*0,245*1,05 |  | 28.0788 | [22 empty] | VV | 0
SPU
34 | 622481211RT2 | Vyztužení povrchových úprav vnějších stěn stěrkou s výztužnou sklotextilní tkaninou, s dodávkou sítě a stěrkového tmelu | m2 | 14.379 |  | 0 | 69.29 | 996.32 | 192.21 | 2763.79 | 21 | 0 | 0.00367 | 0.05 | 0 | 0 | 801-1 | RTS 22/ I | RTS 22/ I | 0.36 | 5.18 |  | Práce |  |  |  | POL1_
|  | vnější rampy a schodiště : | [24 empty] | VV | 0
|  | základy pro schodiště a rampy : | [24 empty] | VV | 0
|  | 57,516*0,25 |  | 14.379 | [22 empty] | VV | 0
SPU
35 | 622904112R00 | Očištění fasád tlakovou vodou, složitost fasády 1 - 2 | m2 | 1079.329 |  | 0 | 4.14 | 4468.42 | 57.96 | 62557.91 | 21 | 0 | 2e-05 | 0.02 | 0 | 0 | 801-1 | RTS 22/ I | RTS 22/ I | 0.11 | 118.73 |  | Práce |  |  |  | POL1_
|  | výměra - viz výkres 207 : | [24 empty] | VV | 0
|  | S2 : | [24 empty] | VV | 0
|  | 254,26 |  | 254.26 | [22 empty] | VV | 0
|  | výměra - viz výkres 207 : | [24 empty] | VV | 0
|  | S1 : | [24 empty] | VV | 0
|  | 673,99 |  | 673.99 | [22 empty] | VV | 0
|  | dozdívky : | [24 empty] | VV | 0
|  | na dozdívkách - dorovnání pod nový KZS - skladba S3 : | [24 empty] | VV | 0
|  | č. v. 201 : | [24 empty] | VV | 0
|  | -(1,2*2,4+1,2*2,4)*1,15 |  | -6.624 | [22 empty] | VV | 0
|  | č. v. 202 : | [24 empty] | VV | 0
|  | -(1,2*2,4+1,2*2,4+0,9*2,4+1,2*2,4+0,4*2,4)*1,15 |  | -13.524 | [22 empty] | VV | 0
|  | 206.1, 206.2, 207 : | [24 empty] | VV | 0
|  | 0,35*((1,54*2+1,2)*4+(2,4*2+1,2)*49+(2,4*2+0,9)*12+(1,75+2,1+0,9)*2+(1,2*2+0,9)*2+(2,4*2+1,5)*4+(2,4*2+1,8)*6+(2,4*2+2,4)*4) |  | 171.227 | [22 empty] | VV | 0
SPU
36 | 622904121R00 | Očištění fasád ruční čištění ocelovým kartáčem, | m2 | 215.8658 |  | 0 | 0 | 0 | 176 | 37992.38 | 21 | 0 | 0 | 0 | 0 | 0 | 801-1 | RTS 22/ I | RTS 22/ I | 0.43 | 92.82 |  | Práce |  |  |  | POL1_
|  | cca 20% plochy : | [24 empty] | VV | 0
|  | výměra - viz výkres 207 : | [24 empty] | VV | 0
|  | S2 : | [24 empty] | VV | 0
|  | 254,26/100*20 |  | 50.852 | [22 empty] | VV | 0
|  | výměra - viz výkres 207 : | [24 empty] | VV | 0
|  | S1 : | [24 empty] | VV | 0
|  | 673,99/100*20 |  | 134.798 | [22 empty] | VV | 0
|  | dozdívky : | [24 empty] | VV | 0
|  | na dozdívkách - dorovnání pod nový KZS - skladba S3 : | [24 empty] | VV | 0
|  | č. v. 201 : | [24 empty] | VV | 0
|  | -(1,2*2,4+1,2*2,4)*1,15/100*20 |  | -1.3248 | [22 empty] | VV | 0
|  | č. v. 202 : | [24 empty] | VV | 0
|  | -(1,2*2,4+1,2*2,4+0,9*2,4+1,2*2,4+0,4*2,4)*1,15/100*20 |  | -2.7048 | [22 empty] | VV | 0
|  | 206.1, 206.2, 207 : | [24 empty] | VV | 0
|  | 0,35*((1,54*2+1,2)*4+(2,4*2+1,2)*49+(2,4*2+0,9)*12+(1,75+2,1+0,9)*2+(1,2*2+0,9)*2+(2,4*2+1,5)*4+(2,4*2+1,8)*6+(2,4*2+2,4)*4)/100*20 |  | 34.2454 | [22 empty] | VV | 0
SPU
37 | 602019187RTX | Stěrka na stěnách silikonová, odstín a struktura dle KZS | m2 | 1113.856 |  | 0 | 0 | 0 | 432 | 481185.79 | 21 | 0 | 0.00336 | 3.74 | 0 | 0 |  | Vlastní | Indiv | 0.23 | 256.19 |  | Práce |  |  |  | POL1_
|  | vnější rampy a schodiště : | [24 empty] | VV | 0
|  | základy pro schodiště a rampy : | [24 empty] | VV | 0
|  | 57,516*0,25 |  | 14.379 | [22 empty] | VV | 0
|  | výměra - viz výkres 207 : | [24 empty] | VV | 0
|  | S2 : | [24 empty] | VV | 0
|  | 254,26 |  | 254.26 | [22 empty] | VV | 0
|  | výměra - viz výkres 207 : | [24 empty] | VV | 0
|  | S1 : | [24 empty] | VV | 0
|  | 673,99 |  | 673.99 | [22 empty] | VV | 0
|  | 206.1, 206.2, 207 : | [24 empty] | VV | 0
|  | 0,35*((1,54*2+1,2)*4+(2,4*2+1,2)*49+(2,4*2+0,9)*12+(1,75+2,1+0,9)*2+(1,2*2+0,9)*2+(2,4*2+1,5)*4+(2,4*2+1,8)*6+(2,4*2+2,4)*4) |  | 171.227 | [22 empty] | VV | 0
SPU
38 | 622311737SS | D + M doplňků KZS, lišty, rohovníky, APU profily atd | m2 | 1099.477 |  | 0 | 57.78 | 63527.78 | 25.68 | 28234.57 | 21 | 0 | 0.03821 | 42.01 | 0 | 0 |  | Vlastní | Indiv | 1.42 | 1561.26 |  | Práce |  |  |  | POL1_
|  | výměra - viz výkres 207 : | [24 empty] | VV | 0
|  | S2 : | [24 empty] | VV | 0
|  | 254,26 |  | 254.26 | [22 empty] | VV | 0
|  | výměra - viz výkres 207 : | [24 empty] | VV | 0
|  | S1 : | [24 empty] | VV | 0
|  | 673,99 |  | 673.99 | [22 empty] | VV | 0
|  | 206.1, 206.2, 207 : | [24 empty] | VV | 0
|  | 0,35*((1,54*2+1,2)*4+(2,4*2+1,2)*49+(2,4*2+0,9)*12+(1,75+2,1+0,9)*2+(1,2*2+0,9)*2+(2,4*2+1,5)*4+(2,4*2+1,8)*6+(2,4*2+2,4)*4) |  | 171.227 | [22 empty] | VV | 0
SPU
Díl: | 94 | Lešení a stavební výtahy |  |  |  | 0 |  | 172431.1 |  | 343716.4 |  | 0 |  | 44.67 |  | 0 |  |  |  |  | 575.2 | [5 empty] | DIL
39 | 941941052R00 | Montáž lešení lehkého pracovního řadového s podlahami šířky od 1,20 do 1,50 m, výšky přes 10 do 24 m | m2 | 1450 |  | 0 | 0.04 | 58 | 81.86 | 118697 | 21 | 0 | 0.02426 | 35.18 | 0 | 0 | 800-3 | RTS 22/ I | RTS 22/ I | 0.142 | 205.9 |  | Práce |  |  |  | POL1_
|  | včetně kotvení | [24 empty] | SPI
|  | Včetně kotvení lešení. | [24 empty] | POP
|  | odměřeno kreslícím programem : | [24 empty] | VV | 0
|  | 1450 |  | 1450 | [22 empty] | VV | 0
SPU
40 | 941941392R00 | Montáž lešení lehkého pracovního řadového s podlahami příplatek za každý další i započatý měsíc použití lešení šířky od 1,20 do 1,50 m a výšky přes 10 do 24 m | m2 | 4350 |  | 0 | 33.77 | 146899.5 | 3.43 | 14920.5 | 21 | 0 | 0.00102 | 4.44 | 0 | 0 | 800-3 | RTS 22/ I | RTS 22/ I | 0.01 | 43.5 |  | Práce |  |  |  | POL1_
|  | včetně kotvení | [24 empty] | SPI
|  | odměřeno kreslícím programem : | [24 empty] | VV | 0
|  | 1450*3 |  | 4350 | [22 empty] | VV | 0
SPU
41 | 941941852R00 | Demontáž lešení lehkého řadového s podlahami šířky přes 1,2 do 1,5 m, výšky přes 10 do 24 m | m2 | 1450 |  | 0 | 0 | 0 | 70.5 | 102225 | 21 | 0 | 0 | 0 | 0 | 0 | 800-3 | RTS 22/ I | RTS 22/ I | 0.12 | 174 |  | Práce |  |  |  | POL1_
|  | odměřeno kreslícím programem : | [24 empty] | VV | 0
|  | 1450 |  | 1450 | [22 empty] | VV | 0
SPU
42 | 944944081R00 | Demontáž ochranné sítě z umělých vláken | m2 | 1450 |  | 0 | 0 | 0 | 8.8 | 12760 | 21 | 0 | 0 | 0 | 0 | 0 | 800-3 | RTS 22/ I | RTS 22/ I | 0.02 | 29 |  | Práce |  |  |  | POL1_
|  | odměřeno kreslícím programem : | [24 empty] | VV | 0
|  | 1450 |  | 1450 | [22 empty] | VV | 0
SPU
43 | 944945012R00 | Montáž záchytné stříšky šířky do 2 m | m | 180 |  | 0 | 51.97 | 9354.6 | 110.03 | 19805.4 | 21 | 0 | 0.02279 | 4.1 | 0 | 0 | 800-3 | RTS 22/ I | RTS 22/ I | 0.2 | 36 |  | Práce |  |  |  | POL1_
|  | odměřeno kreslícím programem : | [24 empty] | VV | 0
|  | 180 |  | 180 | [22 empty] | VV | 0
SPU
44 | 944945192R00 | Montáž záchytné stříšky příplatek k ceně za každý další i započatý měsíc použití záchytné stříšky šířky do 2 m | m | 540 |  | 0 | 29.85 | 16119 | 3.55 | 1917 | 21 | 0 | 0.00176 | 0.95 | 0 | 0 | 800-3 | RTS 22/ I | RTS 22/ I | 0.01 | 5.4 |  | Práce |  |  |  | POL1_
|  | odměřeno kreslícím programem : | [24 empty] | VV | 0
|  | 180*3 |  | 540 | [22 empty] | VV | 0
SPU
45 | 944945812R00 | Demontáž záchytné stříšky šířky do 2 m | m | 180 |  | 0 | 0 | 0 | 58.2 | 10476 | 21 | 0 | 0 | 0 | 0 | 0 | 800-3 | RTS 22/ I | RTS 22/ I | 0.13 | 23.4 |  | Práce |  |  |  | POL1_
|  | zřizované současně s lehkým nebo těžkým lešením, | [24 empty] | SPI
|  | odměřeno kreslícím programem : | [24 empty] | VV | 0
|  | 180 |  | 180 | [22 empty] | VV | 0
SPU
46 | 944944011RXX | Montáž ochranné sítě z umělých vláken vč. dodávky sítě ( obrátkovost 10x ) | m2 | 1450 |  | 0 | 0 | 0 | 43.39 | 62915.5 | 21 | 0 | 0 | 0 | 0 | 0 |  | Vlastní | Indiv | 0.04 | 58 |  | Práce |  |  |  | POL1_
|  | odměřeno kreslícím programem : | [24 empty] | VV | 0
|  | 1450 |  | 1450 | [22 empty] | VV | 0
SPU
Díl: | 95 | Dokončovací konstrukce na pozemních stavbách |  |  |  | 0 |  | 27674.88 |  | 157077.99 |  | 0 |  | 0.17 |  | 0.13 |  |  |  |  | 184.24 | [5 empty] | DIL
47 | 952901111R00 | Vyčištění budov a ostatních objektů budov bytové nebo občanské výstavby - zametení a umytí podlah, dlažeb, obkladů, schodů v místnostech, chodbách a schodištích, vyčištění a umytí oken, dveří s rámy, zárubněmi, umytí a vyčištění jiných zasklených a natíraných ploch a zařizovacích předmětů před předáním do užívání světlá výška podlaží do 4 m | m2 | 576 |  | 0 | 1.54 | 887.04 | 125.96 | 72552.96 | 21 | 0 | 4e-05 | 0.02 | 0 | 0 | 801-1 | RTS 22/ I | RTS 22/ I | 0.31 | 178.56 |  | Práce |  |  |  | POL1_
|  | č.v. 201-203, 307 : | [24 empty] | VV | 0
|  | pracovní plocha 6m2 pro 1 otvor, zazdívky : | [24 empty] | VV | 0
|  | (82+6+8)*6,0 |  | 576 | [22 empty] | VV | 0
SPU
48 | 95_03 | Zakrývání stávajících prostor folií | m2 | 1152 |  | 0 | 0 | 0 | 45.57 | 52496.64 | 21 | 0 | 0 | 0 | 0 | 0 |  | Vlastní | Indiv | 0 | 0 |  | Práce |  |  |  | POL1_
|  | č.v. 201-203, 307 : | [24 empty] | VV | 0
|  | pracovní plocha 6m2 pro 1 otvor, zazdívky : | [24 empty] | VV | 0
|  | (82+6+8)*6,0*2 |  | 1152 | [22 empty] | VV | 0
SPU
49 | 95_04 | DMT a ZP drobných prvků na fasádě | sada | 1 |  | 0 | 0 | 0 | 7641.83 | 7641.83 | 21 | 0 | 0 | 0 | 0.12662 | 0.13 |  | Vlastní | Indiv | 0 | 0 |  | Práce |  |  |  | POL1_
SPU
50 | 95_TZ_004 | Dem + ZM dřevěných předstříšek nad stávajícími dveřmi, dle TZ a č.v. 301 | ks | 3 |  | 0 | 4464.64 | 13393.92 | 1935.36 | 5806.08 | 21 | 0 | 0.03821 | 0.11 | 0 | 0 |  | Vlastní | Indiv | 1.42 | 4.26 |  | Práce |  |  |  | POL1_
SPU
51 | 95_TZ_005 | Úprava klempířských prvků pro KZS, dle TZ | sada | 1 |  | 0 | 13393.92 | 13393.92 | 5806.08 | 5806.08 | 21 | 0 | 0.03821 | 0.04 | 0 | 0 |  | Vlastní | Indiv | 1.42 | 1.42 |  | Práce |  |  |  | POL1_
SPU
52 | 95-02 | Práce malého rozsahu, nevyrozpočtovatelné detaily | hod | 20 |  | 0 | 0 | 0 | 510.72 | 10214.4 | 21 | 0 | 0 | 0 | 0 | 0 |  | Vlastní | Indiv | 0 | 0 |  | HZS |  |  |  | POL10_
SPU
53 | 95-02m | Práce malého rozsahu, nevyrozpočtovatelné detaily - materiál | ks | 1 |  | 0 | 0 | 0 | 2560 | 2560 | 21 | 0 | 0 | 0 | 0 | 0 |  | Vlastní | Indiv | 0 | 0 |  | HZS |  |  |  | POL10_
SPU
Díl: | 96 | Bourání konstrukcí |  |  |  | 0 |  | 4513.67 |  | 150208.35 |  | 0 |  | 0 |  | 7.78 |  |  |  |  | 118.17 | [5 empty] | DIL
54 | 970231300R00 | Řezání cihelného zdiva hloubka řezu 300 mm | m | 16.6635 |  | 0 | 264.49 | 4407.33 | 1355.51 | 22587.54 | 21 | 0 | 0 | 0 | 0.00046 | 0.01 | 801-3 | RTS 22/ I | RTS 22/ I | 2.43 | 40.49 |  | Práce |  |  |  | POL1_
|  | č.v. 101 : | [24 empty] | VV | 0
|  | 0,9*2*3*1,15 |  | 6.21 | [22 empty] | VV | 0
|  | 1,165*2*3*1,15 |  | 8.0385 | [22 empty] | VV | 0
|  | č.v. 103 : | [24 empty] | VV | 0
|  | (0,9+0,6*2)*1,15 |  | 2.415 | [22 empty] | VV | 0
SPU
55 | 971033541R00 | Vybourání otvorů ve zdivu cihelném z jakýchkoliv cihel pálených na jakoukoliv maltu vápenou nebo vápenocementovou, plochy do 1 m2, tloušťky do 300 mm | m3 | 0.1863 |  | 0 | 48.43 | 9.02 | 2006.57 | 373.82 | 21 | 0 | 0.00182 | 0 | 1.8 | 0.34 | 801-3 | RTS 22/ I | RTS 22/ I | 5.016 | 0.93 |  | Práce |  |  |  | POL1_
|  | základovém nebo nadzákladovém, | [24 empty] | SPI
|  | Včetně pomocného lešení o výšce podlahy do 1900 mm a pro zatížení do 1,5 kPa (150 kg/m2). | [24 empty] | POP
|  | č.v. 103 : | [24 empty] | VV | 0
|  | (0,9*0,6)*1,15*0,3 |  | 0.1863 | [22 empty] | VV | 0
SPU
56 | 971033641R00 | Vybourání otvorů ve zdivu cihelném z jakýchkoliv cihel pálených na jakoukoliv maltu vápenou nebo vápenocementovou, plochy do 4 m2, tloušťky do 300 mm | m3 | 2.0095 |  | 0 | 48.43 | 97.32 | 1281.57 | 2575.25 | 21 | 0 | 0.00182 | 0 | 1.8 | 3.62 | 801-3 | RTS 22/ I | RTS 22/ I | 3.2 | 6.43 |  | Práce |  |  |  | POL1_
|  | základovém nebo nadzákladovém, | [24 empty] | SPI
|  | Včetně pomocného lešení o výšce podlahy do 1900 mm a pro zatížení do 1,5 kPa (150 kg/m2). | [24 empty] | POP
|  | bourání cihelných kcí kalkulovat vč. překladů, věnců, omítek, KZS, obkladů atd.. : | [24 empty] | VV | 0
|  | č.v. 101 : | [24 empty] | VV | 0
|  | 0,6*(1,2+0,9+1,2)*0,3*1,15 |  | 0.6831 | [22 empty] | VV | 0
|  | 1,165*1,1*0,3*3*1,15 |  | 1.3263 | [22 empty] | VV | 0
SPU
57 | 978041103R00 | Odstranění kontaktního zateplovacího systému z fasádního polystyrenu EPS F, tloušťky 30 mm, s omítkou | m2 | 171.227 |  | 0 | 0 | 0 | 88.6 | 15170.71 | 21 | 0 | 0 | 0 | 0.01319 | 2.26 | 801-3 | RTS 22/ I | RTS 22/ I | 0.241 | 41.27 |  | Práce |  |  |  | POL1_
|  | 206.1, 206.2, 207 : | [24 empty] | VV | 0
|  | 0,35*((1,54*2+1,2)*4+(2,4*2+1,2)*49+(2,4*2+0,9)*12+(1,75+2,1+0,9)*2+(1,2*2+0,9)*2+(2,4*2+1,5)*4+(2,4*2+1,8)*6+(2,4*2+2,4)*4) |  | 171.227 | [22 empty] | VV | 0
SPU
58 | 978041106R00 | Odstranění kontaktního zateplovacího systému z fasádního polystyrenu EPS F, tloušťky 60 mm, s omítkou | m2 | 92.825 |  | 0 | 0 | 0 | 88.6 | 8224.3 | 21 | 0 | 0 | 0 | 0.01222 | 1.13 | 801-3 | RTS 22/ I | RTS 22/ I | 0.24 | 22.28 |  | Práce |  |  |  | POL1_
|  | lokální vyspravení KZS - cca 10% plochy : | [24 empty] | VV | 0
|  | výměra - viz výkres 207 : | [24 empty] | VV | 0
|  | (254,26+673,99)/100*10 |  | 92.825 | [22 empty] | VV | 0
SPU
59 | 965_06 | Vybourání vnějších výplní otvorů vč. odvozu a likvidace | m2 | 276.9 |  | 0 | 0 | 0 | 320 | 88608 | 21 | 0 | 0 | 0 | 0 | 0 |  | Vlastní | Indiv | 0 | 0 |  | Práce |  |  |  | POL1_
|  | č.v. 101 : | [24 empty] | VV | 0
|  | 1,2*2,4*28 |  | 80.64 | [22 empty] | VV | 0
|  | 0,9*2,4*5 |  | 10.8 | [22 empty] | VV | 0
|  | 1,5*2,4*2 |  | 7.2 | [22 empty] | VV | 0
|  | 2,4*2,4*2 |  | 11.52 | [22 empty] | VV | 0
|  | 1,8*2,4*3 |  | 12.96 | [22 empty] | VV | 0
|  | 0,9*1,2*2 |  | 2.16 | [22 empty] | VV | 0
|  | VD : | [24 empty] | VV | 0
|  | 1,0*2,4*3 |  | 7.2 | [22 empty] | VV | 0
|  | č.v. 102 : | [24 empty] | VV | 0
|  | 1,2*2,4*29 |  | 83.52 | [22 empty] | VV | 0
|  | 0,9*2,4*8 |  | 17.28 | [22 empty] | VV | 0
|  | 1,5*2,4*2 |  | 7.2 | [22 empty] | VV | 0
|  | 1,8*2,4*3 |  | 12.96 | [22 empty] | VV | 0
|  | 2,4*2,4*2 |  | 11.52 | [22 empty] | VV | 0
|  | 0,4*2,4 |  | 0.96 | [22 empty] | VV | 0
|  | č.v. 203 : | [24 empty] | VV | 0
|  | 1,2*1,5*4 |  | 7.2 | [22 empty] | VV | 0
|  | 0,9*2,1*2 |  | 3.78 | [22 empty] | VV | 0
SPU
60 | 978043344R00 | Odstranění KZS XPS tl. 30 mm - pod parapety | m2 | 28.0788 |  | 0 | 0 | 0 | 105.6 | 2965.13 | 21 | 0 | 0 | 0 | 0.01499 | 0.42 |  | Vlastní | Indiv | 0.241 | 6.77 |  | Práce |  |  |  | POL1_
|  | výměra - viz K/01 : | [24 empty] | VV | 0
|  | (0,95*15+1,25*53+1,55*5+1,85*6+2,45*4)*0,245*1,05 |  | 28.0788 | [22 empty] | VV | 0
SPU
61 | 99-01 | Bourací práce nezměřitelné | hod | 20 |  | 0 | 0 | 0 | 485.18 | 9703.6 | 21 | 0 | 0 | 0 | 0 | 0 |  | Vlastní | Indiv | 0 | 0 |  | Práce |  |  |  | POL1_
SPU
Díl: | 99 | Staveništní přesun hmot |  |  |  | 0 |  | 0 |  | 256783.42 |  | 0 |  | 0 |  | 0 |  |  |  |  | 547.79 | [5 empty] | DIL
62 | 999281111R00 | Přesun hmot pro opravy a údržbu objektů pro opravy a údržbu dosavadních objektů včetně vnějších plášťů výšky do 25 m, | t | 212.5691 |  | 0 | 0 | 0 | 1208 | 256783.42 | 21 | 0 | 0 | 0 | 0 | 0 | 801-4 | RTS 22/ I | RTS 22/ I | 2.577 | 547.79 |  | Přesun hmot |  |  |  | POL7_
|  | oborů 801, 803, 811 a 812 | [24 empty] | SPI
|  | Hmotnosti z položek s pořadovými čísly: : | [24 empty] | VV | 0
|  | 7,8,9,10,11,12,14,15,17,18,20,22,23,24,25,26,27,28,29,30,31,32,33,34,35,37,38,39,40,43,44,47,50,51, : | [24 empty] | VV | 0
|  | 55,56, : | [24 empty] | VV | 0
|  | Součet: : 212,56906 |  | 212.5691 | [22 empty] | VV | 0
SPU
Díl: | 764 | Konstrukce klempířské |  |  |  | 0 |  | 0 |  | 136360.31 |  | 0 |  | 0.14 |  | 0 |  |  |  |  | 0 | [5 empty] | DIL
63 | K/01 | D + M parapetu r.š. 360mm, kompletně dle výkresu - 213 | bm | 109.15 |  | 0 | 0 | 0 | 710.4 | 77540.16 | 21 | 0 | 0.00061 | 0.07 | 0 | 0 |  | Vlastní | Indiv | 0 | 0 |  | Práce |  |  |  | POL1_
|  | (0,95*15+1,25*53+1,55*5+1,85*6+2,45*4) |  | 109.15 | [22 empty] | VV | 0
SPU
64 | K/02 | D + M parapetu vnitřního - plast r.š. 200mm, kompletně dle výkresu - 213 | bm | 109.15 |  | 0 | 0 | 0 | 512 | 55884.8 | 21 | 0 | 0.00061 | 0.07 | 0 | 0 |  | Vlastní | Indiv | 0 | 0 |  | Práce |  |  |  | POL1_
|  | (0,95*15+1,25*53+1,55*5+1,85*6+2,45*4) |  | 109.15 | [22 empty] | VV | 0
SPU
65 | 998764203R00 | Přesun hmot pro konstrukce klempířské v objektech výšky do 24 m | % | 1334.2496 |  | 0 | 0 | 0 | 2.2 | 2935.35 | 21 | 0 | 0 | 0 | 0 | 0 | 800-764 | RTS 22/ I | RTS 22/ I | 0 | 0 |  | Přesun hmot |  |  |  | POL7_
|  | 50 m vodorovně | [24 empty] | SPI
SPU
Díl: | 767 | Konstrukce zámečnické |  |  |  | 0 |  | 0 |  | 191894.82 |  | 0 |  | 0 |  | 0 |  |  |  |  | 0 | [5 empty] | DIL
66 | ZN/01 | D + M záíbradlí, kompletně dle výkresu - výpis 212 | bm | 3.23 |  | 0 | 0 | 0 | 3314.28 | 10705.12 | 21 | 0 | 0 | 0 | 0 | 0 |  | Vlastní | Indiv | 0 | 0 |  | Práce |  |  |  | POL1_
|  | 1,83+1,4 |  | 3.23 | [22 empty] | VV | 0
SPU
67 | ZN/02 | D + M záíbradlí, kompletně dle výkresu - výpis 212 | bm | 3.23 |  | 0 | 0 | 0 | 3314.28 | 10705.12 | 21 | 0 | 0 | 0 | 0 | 0 |  | Vlastní | Indiv | 0 | 0 |  | Práce |  |  |  | POL1_
|  | 1,83+1,4 |  | 3.23 | [22 empty] | VV | 0
SPU
68 | ZN/03 | D + M záíbradlí, kompletně dle výkresu - výpis 212 | bm | 9.35 |  | 0 | 0 | 0 | 3314.28 | 30988.52 | 21 | 0 | 0 | 0 | 0 | 0 |  | Vlastní | Indiv | 0 | 0 |  | Práce |  |  |  | POL1_
|  | 1,4+7,95 |  | 9.35 | [22 empty] | VV | 0
SPU
69 | ZN/04 | D + M záíbradlí, kompletně dle výkresu - výpis 212 | bm | 4.6 |  | 0 | 0 | 0 | 3314.28 | 15245.69 | 21 | 0 | 0 | 0 | 0 | 0 |  | Vlastní | Indiv | 0 | 0 |  | Práce |  |  |  | POL1_
|  | 1,55+1,5+1,4+0,15 |  | 4.6 | [22 empty] | VV | 0
SPU
70 | ZN/05 | D + M záíbradlí, kompletně dle výkresu - výpis 212 | bm | 1.85 |  | 0 | 0 | 0 | 3314.29 | 6131.44 | 21 | 0 | 0 | 0 | 0 | 0 |  | Vlastní | Indiv | 0 | 0 |  | Práce |  |  |  | POL1_
|  | 1,4+0,15*3 |  | 1.85 | [22 empty] | VV | 0
SPU
71 | ZN/06 | D + M záíbradlí, kompletně dle výkresu - výpis 212 | bm | 15.51 |  | 0 | 0 | 0 | 3314.28 | 51404.48 | 21 | 0 | 0 | 0 | 0 | 0 |  | Vlastní | Indiv | 0 | 0 |  | Práce |  |  |  | POL1_
|  | 7,2+0,1+1,6+3,3+1,6+1,56+0,15 |  | 15.51 | [22 empty] | VV | 0
SPU
72 | ZN/07 | D + M záíbradlí, kompletně dle výkresu - výpis 212 | bm | 10.55 |  | 0 | 0 | 0 | 3314.28 | 34965.65 | 21 | 0 | 0 | 0 | 0 | 0 |  | Vlastní | Indiv | 0 | 0 |  | Práce |  |  |  | POL1_
|  | 7,2+0,15+1,5+0,15+0,15+1,4 |  | 10.55 | [22 empty] | VV | 0
SPU
73 | ZN/08 | D + M záíbradlí, kompletně dle výkresu - výpis 212 | bm | 8.25 |  | 0 | 0 | 0 | 3314.28 | 27342.81 | 21 | 0 | 0 | 0 | 0 | 0 |  | Vlastní | Indiv | 0 | 0 |  | Práce |  |  |  | POL1_
|  | 0,15+7,95+0,15 |  | 8.25 | [22 empty] | VV | 0
SPU
74 | 998767203R00 | Přesun hmot pro kovové stavební doplňk. konstrukce v objektech výšky do 24 m | % | 1874.8883 |  | 0 | 0 | 0 | 2.35 | 4405.99 | 21 | 0 | 0 | 0 | 0 | 0 | 800-767 | RTS 22/ I | RTS 22/ I | 0 | 0 |  | Přesun hmot |  |  |  | POL7_
|  | 50 m vodorovně | [24 empty] | SPI
SPU
Díl: | 767_VO | Vnější výplně otvorů ( vč. přesunu hmot ) |  |  |  | 0 |  | 0 |  | 1535541.04 |  | 0 |  | 0.03 |  | 0 |  |  |  |  | 0 | [5 empty] | DIL
75 | D/01 | D + M dveře vnější otevíravé 900/(1970+1165 ), kompletně dle výkresu - 208 | ks | 2 |  | 0 | 0 | 0 | 30437.75 | 60875.5 | 21 | 0 | 0.00061 | 0 | 0 | 0 |  | Vlastní | Indiv | 0 | 0 |  | Práce |  |  |  | POL1_
SPU
76 | D/02 | D + M dveře vnější otevíravé 800/(1970+1165 ), kompletně dle výkresu - 208 | ks | 1 |  | 0 | 0 | 0 | 24339.4 | 24339.4 | 21 | 0 | 0.00061 | 0 | 0 | 0 |  | Vlastní | Indiv | 0 | 0 |  | Práce |  |  |  | POL1_
SPU
77 | D/03 | D + M dveře vnější otevíravé 1100/(1970+1165 ), kompletně dle výkresu - 208 | ks | 2 |  | 0 | 0 | 0 | 37237.67 | 74475.34 | 21 | 0 | 0.00061 | 0 | 0 | 0 |  | Vlastní | Indiv | 0 | 0 |  | Práce |  |  |  | POL1_
SPU
78 | D/04 | D + M dveře vnější otevíravé 1100/(1970+1165 ), kompletně dle výkresu - 208 | ks | 1 |  | 0 | 0 | 0 | 37237.67 | 37237.67 | 21 | 0 | 0.00061 | 0 | 0 | 0 |  | Vlastní | Indiv | 0 | 0 |  | Práce |  |  |  | POL1_
SPU
79 | ON/01 | D + M okno plastové 1500/1200, kompletně dle výkresu - 209 | ks | 4 |  | 0 | 0 | 0 | 9714.16 | 38856.64 | 21 | 0 | 0.00061 | 0 | 0 | 0 |  | Vlastní | Indiv | 0 | 0 |  | Práce |  |  |  | POL1_
|  | platí pro včechny prvky | [24 empty] | POP
|  | Okna v obvodovém plášti objektů budou vyměněna. Budou použita plastová okna v barvě bílé a zasklená izolačním | [24 empty] | POP |  | Okna v obvodovém plášti objektů budou vyměněna. Budou použita plastová okna v barvě bílé a zasklená izolačním
|  | trojsklem 4-14-4-14-4 mm. Součinitel prostupu tepla u všech oken je U<=0,96 W/(m2..K). Členění oken, úprava a | [24 empty] | POP |  | trojsklem 4-14-4-14-4 mm. Součinitel prostupu tepla u všech oken je U<=0,96 W/(m2..K). Členění oken, úprava a
|  | způsob otevírání viz výkres D.1.1.209. V místech Toalet a Sprch bude pískované prosklení ve všech patrech viz | [24 empty] | POP |  | způsob otevírání viz výkres D.1.1.209. V místech Toalet a Sprch bude pískované prosklení ve všech patrech viz
|  | výpis oken. Okna mimo hygienické zázemí a schodiště budou instalovány včetně venkovních žaluzií. Parapety | [24 empty] | POP |  | výpis oken. Okna mimo hygienické zázemí a schodiště budou instalovány včetně venkovních žaluzií. Parapety
|  | budou plastové ohýbané, NÉ STŘÍHANÉ. Rámy v barvě bílé stejně jako kastlíky na venkovní el. žaluzie. | [24 empty] | POP
SPU
80 | ON/02 | D + M okno plastové 2400/1200, kompletně dle výkresu - 209 | ks | 40 |  | 0 | 0 | 0 | 15542.68 | 621707.2 | 21 | 0 | 0.00061 | 0.02 | 0 | 0 |  | Vlastní | Indiv | 0 | 0 |  | Práce |  |  |  | POL1_
SPU
81 | ON/03 | D + M okno plastové 2400/1200 - pískované sklo - spodní, kompletně dle výkresu - 209 | ks | 7 |  | 0 | 0 | 0 | 17107.72 | 119754.04 | 21 | 0 | 0.00061 | 0 | 0 | 0 |  | Vlastní | Indiv | 0 | 0 |  | Práce |  |  |  | POL1_
SPU
82 | ON/04 | D + M okno plastové 2400/1200, kompletně dle výkresu - 209 | ks | 2 |  | 0 | 0 | 0 | 15542.68 | 31085.36 | 21 | 0 | 0.00061 | 0 | 0 | 0 |  | Vlastní | Indiv | 0 | 0 |  | Práce |  |  |  | POL1_
SPU
83 | ON/05 | D + M okno plastové 2400/ 900 - pískované sklo - spodní, kompletně dle výkresu - 209 | ks | 10 |  | 0 | 0 | 0 | 12844.3 | 128443 | 21 | 0 | 0.00061 | 0.01 | 0 | 0 |  | Vlastní | Indiv | 0 | 0 |  | Práce |  |  |  | POL1_
SPU
84 | ON/06 | D + M okno plastové (1750-2100)/900 - atyp, kompletně dle výkresu - 209 | ks | 2 |  | 0 | 0 | 0 | 9390.37 | 18780.74 | 21 | 0 | 0.00061 | 0 | 0 | 0 |  | Vlastní | Indiv | 0 | 0 |  | Práce |  |  |  | POL1_
SPU
85 | ON/07 | D + M okno plastové 2400/900, kompletně dle výkresu - 209 | ks | 2 |  | 0 | 0 | 0 | 11657.01 | 23314.02 | 21 | 0 | 0.00061 | 0 | 0 | 0 |  | Vlastní | Indiv | 0 | 0 |  | Práce |  |  |  | POL1_
SPU
86 | ON/08 | D + M okno plastové 1200/900, kompletně dle výkresu - 209 | ks | 1 |  | 0 | 0 | 0 | 5828.51 | 5828.51 | 21 | 0 | 0.00061 | 0 | 0 | 0 |  | Vlastní | Indiv | 0 | 0 |  | Práce |  |  |  | POL1_
SPU
87 | ON/09 | D + M okno plastové 2400/1500, kompletně dle výkresu - 209 | ks | 3 |  | 0 | 0 | 0 | 19428.35 | 58285.05 | 21 | 0 | 0.00061 | 0 | 0 | 0 |  | Vlastní | Indiv | 0 | 0 |  | Práce |  |  |  | POL1_
SPU
88 | ON/10 | D + M okno plastové 2400/1500 - pískované sklo - spodní, kompletně dle výkresu - 209 | ks | 1 |  | 0 | 0 | 0 | 21371.19 | 21371.19 | 21 | 0 | 0.00061 | 0 | 0 | 0 |  | Vlastní | Indiv | 0 | 0 |  | Práce |  |  |  | POL1_
SPU
89 | ON/11 | D + M okno plastové 2400/1800 - pískované sklo - spodní, kompletně dle výkresu - 209 | ks | 3 |  | 0 | 0 | 0 | 25634.64 | 76903.92 | 21 | 0 | 0.00061 | 0 | 0 | 0 |  | Vlastní | Indiv | 0 | 0 |  | Práce |  |  |  | POL1_
SPU
90 | ON/12 | D + M okno plastové 2400/1800, kompletně dle výkresu - 209 | ks | 3 |  | 0 | 0 | 0 | 23314.02 | 69942.06 | 21 | 0 | 0.00061 | 0 | 0 | 0 |  | Vlastní | Indiv | 0 | 0 |  | Práce |  |  |  | POL1_
SPU
91 | ON/13 | D + M okno plastové 2400/2400, kompletně dle výkresu - 209 | ks | 4 |  | 0 | 0 | 0 | 31085.35 | 124341.4 | 21 | 0 | 0.00061 | 0 | 0 | 0 |  | Vlastní | Indiv | 0 | 0 |  | Práce |  |  |  | POL1_
SPU
Díl: | 781 | Obklady keramické |  |  |  | 0 |  | 11122.28 |  | 30971.72 |  | 0 |  | 1.82 |  | 1.77 |  |  |  |  | 0 | [5 empty] | DIL
92 | 781950010RA0 | Opravy obkladů keramických výměna vnitřního obkladu | m2 | 26 |  | 0 | 427.78 | 11122.28 | 1191.22 | 30971.72 | 21 | 0 | 0.06996 | 1.82 | 0.068 | 1.77 | AP-PSV | RTS 22/ I | RTS 22/ I | 0 | 0 |  | Agregovaná položka |  |  |  | POL2_
|  | Odsekání a odebrání obkladů z obkládaček vnitřních plochy do 2 m2, otlučení podkladní omítky až na zdivo, postřik stěn maltou cementovou, dodávka a montáž obkladů z obkladaček pórovinových kladených do malty, začištění omítek kolem obkladů. Dodávka materiálu. | [24 empty] | POP |  | Odsekání a odebrání obkladů z obkládaček vnitřních plochy do 2 m2, otlučení podkladní omítky až na zdivo, postřik stěn maltou cementovou, dodávka a montáž obkladů z obkladaček pórovinových kladených do malty, začištění omítek kolem obkladů. Dodávka materiálu.
|  | Svislé přemístění ze 2. NP, nebo 1. PP, vodorovné vnitrostaveništní přemístění do 30 m, odvoz na skládku do 10 km. Bez poplatku za skládku. | [24 empty] | POP |  | Svislé přemístění ze 2. NP, nebo 1. PP, vodorovné vnitrostaveništní přemístění do 30 m, odvoz na skládku do 10 km. Bez poplatku za skládku.
|  | cca 2m2 pro okno. 1kř dveře - č. v. 307 : | [24 empty] | VV | 0
|  | 13*2 |  | 26 | [22 empty] | VV | 0
SPU
Díl: | 788 | Zastiňující zařízení |  |  |  | 0 |  | 0 |  | 510720 |  | 0 |  | 0 |  | 0 |  |  |  |  | 0 | [5 empty] | DIL
93 | ZZ/001_O01 | D + M venkovní žaluzie vč. detailu kastlíku 1540/1200 - vč. dálkového ovládání, kompletně - viz poznámka na výkrese D.1.1_207 | ks | 4 |  | 0 | 0 | 0 | 5418.7 | 21674.8 | 21 | 0 | 0 | 0 | 0 | 0 |  | Vlastní | Indiv | 0 | 0 |  | Práce |  |  |  | POL1_
SPU
94 | ZZ/001_O02 | D + M venkovní žaluzie vč. detailu kastlíku 2400/1200 - vč. dálkového ovládání, kompletně - viz poznámka na výkrese D.1.1_207 | ks | 40 |  | 0 | 0 | 0 | 8468.3 | 338732 | 21 | 0 | 0 | 0 | 0 | 0 |  | Vlastní | Indiv | 0 | 0 |  | Práce |  |  |  | POL1_
SPU
95 | ZZ/001_O07 | D + M venkovní žaluzie vč. detailu kastlíku 2400/900 - vč. dálkového ovládání, kompletně - viz poznámka na výkrese D.1.1_207 | ks | 2 |  | 0 | 0 | 0 | 6351.24 | 12702.48 | 21 | 0 | 0 | 0 | 0 | 0 |  | Vlastní | Indiv | 0 | 0 |  | Práce |  |  |  | POL1_
SPU
96 | ZZ/001_O09 | D + M venkovní žaluzie vč. detailu kastlíku 2400/1500 - vč. dálkového ovládání, kompletně - viz poznámka na výkrese D.1.1_207 | ks | 3 |  | 0 | 0 | 0 | 10585.4 | 31756.2 | 21 | 0 | 0 | 0 | 0 | 0 |  | Vlastní | Indiv | 0 | 0 |  | Práce |  |  |  | POL1_
SPU
97 | ZZ/001_O12 | D + M venkovní žaluzie vč. detailu kastlíku 2400/1800 - vč. dálkového ovládání, kompletně - viz poznámka na výkrese D.1.1_207 | ks | 3 |  | 0 | 0 | 0 | 12702.48 | 38107.44 | 21 | 0 | 0 | 0 | 0 | 0 |  | Vlastní | Indiv | 0 | 0 |  | Práce |  |  |  | POL1_
SPU
98 | ZZ/001_O13 | D + M venkovní žaluzie vč. detailu kastlíku 2400/2400 - vč. dálkového ovládání, kompletně - viz poznámka na výkrese D.1.1_207 | ks | 4 |  | 0 | 0 | 0 | 16936.77 | 67747.08 | 21 | 0 | 0 | 0 | 0 | 0 |  | Vlastní | Indiv | 0 | 0 |  | Práce |  |  |  | POL1_
SPU
Díl: | M21 | Elektromontáže |  |  |  | 0 |  | 0 |  | 32000 |  | 0 |  | 0 |  | 0 |  |  |  |  | 0 | [5 empty] | DIL
99 | M_21_01 | Dem. + Úprava - ZM hromosvodu, viz TZ | ks | 1 |  | 0 | 0 | 0 | 32000 | 32000 | 21 | 0 | 0.00061 | 0 | 0 | 0 |  | Vlastní | Indiv | 0 | 0 |  | Práce |  |  |  | POL1_
SPU
Díl: | D96 | Přesuny suti a vybouraných hmot |  |  |  | 0 |  | 0 |  | 17754.84 |  | 0 |  | 0 |  | 0 |  |  |  |  | 22.92 | [5 empty] | DIL
100 | 979011111R00 | Svislá doprava suti a vybouraných hmot za prvé podlaží nad nebo pod základním podlažím | t | 7.9003 |  | 0 | 0 | 0 | 374.5 | 2958.68 | 21 | 0 | 0 | 0 | 0 | 0 | 801-3 | RTS 22/ I | RTS 22/ I | 0.933 | 7.37 |  | Přesun suti |  |  |  | POL8_
|  | Demontážní hmotnosti z položek s pořadovými čísly: : | [24 empty] | VV | 0
|  | 49,54,55,56,57,58,60, : | [24 empty] | VV | 0
|  | Součet: : 7,90034 |  | 7.9003 | [22 empty] | VV | 0
SPU
101 | 979011121R00 | Svislá doprava suti a vybouraných hmot příplatek za každé další podlaží | t | 3.9502 |  | 0 | 0 | 0 | 236.5 | 934.22 | 21 | 0 | 0 | 0 | 0 | 0 | 801-3 | RTS 22/ I | RTS 22/ I | 0.653 | 2.58 |  | Přesun suti |  |  |  | POL8_
|  | Demontážní hmotnosti z položek s pořadovými čísly: : | [24 empty] | VV | 0
|  | 49,54,55,56,57,58,60, : | [24 empty] | VV | 0
|  | Součet: : 3,95017 |  | 3.9502 | [22 empty] | VV | 0
SPU
102 | 979081111R00 | Odvoz suti a vybouraných hmot na skládku do 1 km | t | 7.9003 |  | 0 | 0 | 0 | 244 | 1927.68 | 21 | 0 | 0 | 0 | 0 | 0 | 801-3 | RTS 22/ I | RTS 22/ I | 0.49 | 3.87 |  | Přesun suti |  |  |  | POL8_
|  | Včetně naložení na dopravní prostředek a složení na skládku, bez poplatku za skládku. | [24 empty] | POP
|  | Demontážní hmotnosti z položek s pořadovými čísly: : | [24 empty] | VV | 0
|  | 49,54,55,56,57,58,60, : | [24 empty] | VV | 0
|  | Součet: : 7,90034 |  | 7.9003 | [22 empty] | VV | 0
SPU
103 | 979081121R00 | Odvoz suti a vybouraných hmot na skládku příplatek za každý další 1 km | t | 150.1065 |  | 0 | 0 | 0 | 17.1 | 2566.82 | 21 | 0 | 0 | 0 | 0 | 0 | 801-3 | RTS 22/ I | RTS 22/ I | 0 | 0 |  | Přesun suti |  |  |  | POL8_
|  | Demontážní hmotnosti z položek s pořadovými čísly: : | [24 empty] | VV | 0
|  | 49,54,55,56,57,58,60, : | [24 empty] | VV | 0
|  | Součet: : 150,10651 |  | 150.1065 | [22 empty] | VV | 0
SPU
104 | 979082111R00 | Vnitrostaveništní doprava suti a vybouraných hmot do 10 m | t | 7.9003 |  | 0 | 0 | 0 | 341.5 | 2697.97 | 21 | 0 | 0 | 0 | 0 | 0 | 801-3 | RTS 22/ I | RTS 22/ I | 0.942 | 7.44 |  | Přesun suti |  |  |  | POL8_
|  | Včetně případného složení na staveništní deponii. | [24 empty] | POP
|  | Demontážní hmotnosti z položek s pořadovými čísly: : | [24 empty] | VV | 0
|  | 49,54,55,56,57,58,60, : | [24 empty] | VV | 0
|  | Součet: : 7,90034 |  | 7.9003 | [22 empty] | VV | 0
SPU
105 | 979082121R00 | Vnitrostaveništní doprava suti a vybouraných hmot příplatek k ceně za každých dalších 5 m | t | 15.8007 |  | 0 | 0 | 0 | 38.1 | 602.01 | 21 | 0 | 0 | 0 | 0 | 0 | 801-3 | RTS 22/ I | RTS 22/ I | 0.105 | 1.66 |  | Přesun suti |  |  |  | POL8_
|  | Demontážní hmotnosti z položek s pořadovými čísly: : | [24 empty] | VV | 0
|  | 49,54,55,56,57,58,60, : | [24 empty] | VV | 0
|  | Součet: : 15,80069 |  | 15.8007 | [22 empty] | VV | 0
SPU
106 | 979990001RSO | Poplatek za skládku stavební suti, směsný odpad | t | 7.9003 |  | 0 | 0 | 0 | 768 | 6067.46 | 21 | 0 | 0 | 0 | 0 | 0 |  | Vlastní | Indiv | 0 | 0 |  | Přesun suti |  |  |  | POL8_
|  | Demontážní hmotnosti z položek s pořadovými čísly: : | [24 empty] | VV | 0
|  | 49,54,55,56,57,58,60, : | [24 empty] | VV | 0
|  | Součet: : 7,90034 |  | 7.9003 | [22 empty] | VV | 0
SPU
[25 empty] | 15 | 21 | DPH
| Celkem |  |  |  |  | 0 | [18 empty] | 0 | 0 | SUM
END
Note on S6: Jedná se o informaci, zda se jedná o položku, která je do rozpočtu zadána z cenové soustavy RTS, nebo vlastní.
Note on T6: Jedná se o název CÚ, která je zadána u položky rozpočtu

## SO 01 D.1.4.1 Pol
Položkový soupis prací a dodávek | [26 empty] | #TypZaznamu#
S: | INPR/N022.PP | VÝMĚNA OKEN V ŽIRAFĚ - IC , FIBICHOVA 489, FRÝDEK - MÍSTEK | [24 empty] | STA
O: | SO 01 | VÝMĚNA OKEN V ŽIRAFĚ - IC , FIBICHOVA 489, FRÝDEK - MÍSTEK | [21 empty] | STA |  |  | OBJ
R: | D.1.4.1 | ELEKTRO | [24 empty] | ROZ
P.č. | Číslo položky | Název položky | MJ | Množství | Cena / MJ | Celkem | Dodávka | Dodávka celk. | Montáž | Montáž celk. | DPH | Cena s DPH | Hmotnost / MJ | Hmotnost celk.(t) | Dem. hmotnost / MJ | Dem. hmotnost celk.(t) | Ceník | Cen. soustava / platnost | Cenová úroveň | Nhod / MJ | Nhod celk. | Dodavatel | Typ položky
Díl: | M_21_01 | Rozvodnice a krabice |  |  |  | 0 |  | 3180 |  | 6750 |  | 0 |  | 0 |  | 0 |  |  |  |  | 0 | [5 empty] | DIL
1 | M-21_01_02 | Montáž | ks | 3 |  | 0 | 0 | 0 | 2250 | 6750 | 21 | 0 | 0 | 0 | 0 | 0 |  | Vlastní | Indiv | 0 | 0 |  | Práce |  |  |  | POL1_9
SPU
2 | M-21_01_01 | Nástěnná třířadá rozvodnicová skříň, 36 + 6 M, IP30, | ks | 3 |  | 0 | 1060 | 3180 | 0 | 0 | 21 | 0 | 0 | 0 | 0 | 0 |  | Vlastní | Indiv | 0 | 0 |  | Specifikace |  |  |  | POL3_0
SPU
Díl: | M_21_02 | Přístroje a krabice |  |  |  | 0 |  | 18258 |  | 1650 |  | 0 |  | 0 |  | 0 |  |  |  |  | 0 | [5 empty] | DIL
3 | M_21_02_02 | Montáž a zapojení v rozvodnici | ks | 1 |  | 0 | 0 | 0 | 150 | 150 | 21 | 0 | 0 | 0 | 0 | 0 |  | Vlastní | Indiv | 0 | 0 |  | Práce |  |  |  | POL1_9
SPU
4 | M_21_02_04 | Montáž a zapojení v rozvodnici | ks | 11 |  | 0 | 0 | 0 | 100 | 1100 | 21 | 0 | 0 | 0 | 0 | 0 |  | Vlastní | Indiv | 0 | 0 |  | Práce |  |  |  | POL1_9
SPU
5 | M_21_02_06 | Montáž a zapojení v rozvodnici | ks | 1 |  | 0 | 0 | 0 | 200 | 200 | 21 | 0 | 0 | 0 | 0 | 0 |  | Vlastní | Indiv | 0 | 0 |  | Práce |  |  |  | POL1_9
SPU
6 | M_21_02_08 | Montáž a zapojení v rozvodnici | ks | 1 |  | 0 | 0 | 0 | 200 | 200 | 21 | 0 | 0 | 0 | 0 | 0 |  | Vlastní | Indiv | 0 | 0 |  | Práce |  |  |  | POL1_9
SPU
7 | M_21_02_01 | Jistič 25B-3, 10 kA | ks | 1 |  | 0 | 520 | 520 | 0 | 0 | 21 | 0 | 0 | 0 | 0 | 0 |  | Vlastní | Indiv | 0 | 0 |  | Specifikace |  |  |  | POL3_0
SPU
8 | M_21_02_03 | Proudový chránič s jističem 16B-1N030A, 10kA | ks | 11 |  | 0 | 1300 | 14300 | 0 | 0 | 21 | 0 | 0 | 0 | 0 | 0 |  | Vlastní | Indiv | 0 | 0 |  | Specifikace |  |  |  | POL3_0
SPU
9 | M_21_02_05 | Svodič přepětí, 20 kA/pól, TNS (T2) | ks | 1 |  | 0 | 2770 | 2770 | 0 | 0 | 21 | 0 | 0 | 0 | 0 | 0 |  | Vlastní | Indiv | 0 | 0 |  | Specifikace |  |  |  | POL3_0
SPU
10 | M_21_02_07 | Páčkový spínač In 40 A, Ue AC 250/440 V, 3pól | ks | 1 |  | 0 | 668 | 668 | 0 | 0 | 21 | 0 | 0 | 0 | 0 | 0 |  | Vlastní | Indiv | 0 | 0 |  | Specifikace |  |  |  | POL3_0
SPU
Díl: | M_21_03 | Kabely a kabelové trasy |  |  |  | 0 |  | 10092.56 |  | 26400 |  | 0 |  | 0 |  | 0 |  |  |  |  | 0 | [5 empty] | DIL
11 | M_21_03_02 | Montáž ve zdivu | mb | 10 |  | 0 | 0 | 0 | 40 | 400 | 21 | 0 | 0 | 0 | 0 | 0 |  | Vlastní | Indiv | 0 | 0 |  | Práce |  |  |  | POL1_9
SPU
12 | M_21_03_03 | Sekání drážky ve zdivu | mb | 10 |  | 0 | 0 | 0 | 60 | 600 | 21 | 0 | 0 | 0 | 0 | 0 |  | Vlastní | Indiv | 0 | 0 |  | Práce |  |  |  | POL1_9
SPU
13 | M_21_03_04 | Úprava drážky ve zdivu (dozdívky, hrubá úprava, začištění, malba) | mb | 10 |  | 0 | 0 | 0 | 80 | 800 | 21 | 0 | 0 | 0 | 0 | 0 |  | Vlastní | Indiv | 0 | 0 |  | Práce |  |  |  | POL1_9
SPU
14 | M_21_03_06 | Montáž ve zdivu | mb | 624 |  | 0 | 0 | 0 | 20 | 12480 | 21 | 0 | 0 | 0 | 0 | 0 |  | Vlastní | Indiv | 0 | 0 |  | Práce |  |  |  | POL1_9
SPU
15 | M_21_03_07 | Sekání drážky ve zdivu | mb | 91 |  | 0 | 0 | 0 | 50 | 4550 | 21 | 0 | 0 | 0 | 0 | 0 |  | Vlastní | Indiv | 0 | 0 |  | Práce |  |  |  | POL1_9
SPU
16 | M_21_03_08 | Úprava drážky ve zdivu (dozdívky, hrubá úprava, začištění, malba) | mb | 91 |  | 0 | 0 | 0 | 70 | 6370 | 21 | 0 | 0 | 0 | 0 | 0 |  | Vlastní | Indiv | 0 | 0 |  | Práce |  |  |  | POL1_9
SPU
17 | M_21_03_11 | Uložení do zdiva | mb | 60 |  | 0 | 0 | 0 | 20 | 1200 | 21 | 0 | 0 | 0 | 0 | 0 |  | Vlastní | Indiv | 0 | 0 |  | Práce |  |  |  | POL1_9
SPU
18 | M_21_03_01 | CYKY-J 5x6mm2 | mb | 10 |  | 0 | 80 | 800 | 0 | 0 | 21 | 0 | 0 | 0 | 0 | 0 |  | Vlastní | Indiv | 0 | 0 |  | Specifikace |  |  |  | POL3_0
SPU
19 | M_21_03_05 | CYKY-J 3x2,5 mm2 | mb | 624 |  | 0 | 13.69 | 8542.56 | 0 | 0 | 21 | 0 | 0 | 0 | 0 | 0 |  | Vlastní | Indiv | 0 | 0 |  | Specifikace |  |  |  | POL3_0
SPU
20 | M_21_03_09 | Protažení chráničkou | mb | 60 |  | 0 | 10 | 600 | 0 | 0 | 21 | 0 | 0 | 0 | 0 | 0 |  | Vlastní | Indiv | 0 | 0 |  | Specifikace |  |  |  | POL3_0
SPU
21 | M_21_03_10 | Ohebná korugovaná chránička 24,3/32 | mb | 60 |  | 0 | 2.5 | 150 | 0 | 0 | 21 | 0 | 0 | 0 | 0 | 0 |  | Vlastní | Indiv | 0 | 0 |  | Specifikace |  |  |  | POL3_0
SPU
Díl: | M_21_04 | Vypínače a zásuvky |  |  |  | 0 |  | 360 |  | 7500 |  | 0 |  | 0 |  | 0 |  |  |  |  | 0 | [5 empty] | DIL
22 | M_21_04_02 | Montáž | ks | 60 |  | 0 | 0 | 0 | 25 | 1500 | 21 | 0 | 0 | 0 | 0 | 0 |  | Vlastní | Indiv | 0 | 0 |  | Práce |  |  |  | POL1_9
SPU
23 | M_21_04_03 | Propojení venkovních žaluzií se silovým kabelem | ks | 60 |  | 0 | 0 | 0 | 100 | 6000 | 21 | 0 | 0 | 0 | 0 | 0 |  | Vlastní | Indiv | 0 | 0 |  | Práce |  |  |  | POL1_9
SPU
24 | M_21_04_01 | Krabice podomítková d68mm vč. krytky | ks | 60 |  | 0 | 6 | 360 | 0 | 0 | 21 | 0 | 0 | 0 | 0 | 0 |  | Vlastní | Indiv | 0 | 0 |  | Specifikace |  |  |  | POL3_0
SPU
Díl: | M_21_99 | Revize |  |  |  | 0 |  | 15000 |  | 0 |  | 0 |  | 0 |  | 0 |  |  |  |  | 0 | [5 empty] | DIL
25 | M_21_99 | Vypracování revizní zprávy, (výchozí revize dle ČSN 33 1500 - Elektrotechnické | ks | 1 |  | 0 | 15000 | 15000 | 0 | 0 | 21 | 0 | 0 | 0 | 0 | 0 |  | Vlastní | Indiv | 0 | 0 |  | Specifikace |  |  |  | POL3_0
|  | předpisy. Revize elektrických zařízení) | [24 empty] | POP
SPU
[25 empty] | 15 | 21 | DPH
| Celkem |  |  |  |  | 0 | [18 empty] | 0 | 0 | SUM
END
Note on S6: Jedná se o informaci, zda se jedná o položku, která je do rozpočtu zadána z cenové soustavy RTS, nebo vlastní.
Note on T6: Jedná se o název CÚ, která je zadána u položky rozpočtu

## SO 01 D.1.4.2 Pol
Položkový soupis prací a dodávek | [26 empty] | #TypZaznamu#
S: | INPR/N022.PP | VÝMĚNA OKEN V ŽIRAFĚ - IC , FIBICHOVA 489, FRÝDEK - MÍSTEK | [24 empty] | STA
O: | SO 01 | VÝMĚNA OKEN V ŽIRAFĚ - IC , FIBICHOVA 489, FRÝDEK - MÍSTEK | [21 empty] | STA |  |  | OBJ
R: | D.1.4.2 | ÚT | [24 empty] | ROZ
P.č. | Číslo položky | Název položky | MJ | Množství | Cena / MJ | Celkem | Dodávka | Dodávka celk. | Montáž | Montáž celk. | DPH | Cena s DPH | Hmotnost / MJ | Hmotnost celk.(t) | Dem. hmotnost / MJ | Dem. hmotnost celk.(t) | Ceník | Cen. soustava / platnost | Cenová úroveň | Nhod / MJ | Nhod celk. | Dodavatel | Typ položky
Díl: | 733 | Ústřední vytápění - rozvodné potrubí |  |  |  | 0 |  | 608.3 |  | 1129.72 |  | 0 |  | 0.04 |  | 0 |  |  |  |  | 2.34 | [5 empty] | DIL
1 | 733111103R00 | Potrubí z trubek závitových ocelových bezešvých, běžných, nízkotlaké, DN 15 | m | 5 |  | 0 | 116.76 | 583.8 | 180.74 | 903.7 | 21 | 0 | 0.007 | 0.04 | 0 | 0 | 800-731 | RTS 22/ I | RTS 21/ I | 0.392 | 1.96 |  | Práce |  |  |  | POL1_7
SPU
2 | 733110806R00 | Demontáž potrubí z ocelových trubek závitových přes 15 do DN 32 | m | 5 |  | 0 | 4.65 | 23.25 | 23.75 | 118.75 | 21 | 0 | 0 | 0 | 0 | 0 | 800-731 | RTS 22/ I | RTS 21/ I | 0.053 | 0.27 |  | Práce |  |  |  | POL1_7
SPU
3 | 733190107R00 | Tlakové zkoušky potrubí ocelových závitových, plastových, měděných přes DN 32 do DN 40 | m | 5 |  | 0 | 0.25 | 1.25 | 10.35 | 51.75 | 21 | 0 | 0 | 0 | 0 | 0 | 800-731 | RTS 22/ I | RTS 21/ I | 0.021 | 0.11 |  | Práce |  |  |  | POL1_7
SPU
4 | 998733201R00 | Přesun hmot pro rozvody potrubí v objektech výšky do 6 m | % | 16.825 |  | 0 | 0 | 0 | 3.3 | 55.52 | 21 | 0 | 0 | 0 | 0 | 0 | 800-731 | RTS 22/ I | RTS 21/ I | 0 | 0 |  | Přesun hmot |  |  |  | POL7_
SPU
Díl: | 734 | Ústřední vytápění - armatury |  |  |  | 0 |  | 45.72 |  | 194.37 |  | 0 |  | 0 |  | 0 |  |  |  |  | 0.41 | [5 empty] | DIL
5 | 734200811R00 | Demontáž závitových armatur s jedním závitem, do G 1/2" | kus | 4 |  | 0 | 9.75 | 39 | 23.35 | 93.4 | 21 | 0 | 0 | 0 | 0 | 0 | 800-731 | RTS 22/ I | RTS 21/ I | 0.052 | 0.21 |  | Práce |  |  |  | POL1_7
SPU
6 | 734209103R00 | Montáž závitové armatury s jedním závitem, G 1/2", bez dodávky materiálu | kus | 4 |  | 0 | 1.68 | 6.72 | 25.02 | 100.08 | 21 | 0 | 0 | 0 | 0 | 0 | 800-731 | RTS 22/ I | RTS 21/ I | 0.051 | 0.2 |  | Práce |  |  |  | POL1_7
SPU
7 | 998734201R00 | Přesun hmot pro armatury v objektech výšky do 6 m | % | 2.392 |  | 0 | 0 | 0 | 0.37 | 0.89 | 21 | 0 | 0 | 0 | 0 | 0 | 800-731 | RTS 22/ I | RTS 21/ I | 0 | 0 |  | Přesun hmot |  |  |  | POL7_
SPU
Díl: | 735 | Ústřední vytápění - otopná tělesa |  |  |  | 0 |  | 586.2 |  | 3090.44 |  | 0 |  | 0.04 |  | 0 |  |  |  |  | 6.71 | [5 empty] | DIL
8 | 735119140R00 | Otopná tělesa litinová článková montáž bez rozlišení, bez dodávky materiálu | m2 | 5 |  | 0 | 117.24 | 586.2 | 189.26 | 946.3 | 21 | 0 | 0.007 | 0.04 | 0 | 0 | 800-731 | RTS 22/ I | RTS 21/ I | 0.429 | 2.15 |  | Práce |  |  |  | POL1_7
SPU
9 | 735111810R00 | Demontáž radiátorů litinových článkových | m2 | 5 |  | 0 | 0 | 0 | 36.8 | 184 | 21 | 0 | 0 | 0 | 0 | 0 | 800-731 | RTS 22/ I | RTS 21/ I | 0.082 | 0.41 |  | Práce |  |  |  | POL1_7
SPU
10 | 735191910R00 | Ostatní opravy otopných těles napuštění vody do otopného systému včetně potrubí (bez kotle a ohříváků) otopných těles | m2 | 50 |  | 0 | 0 | 0 | 13.9 | 695 | 21 | 0 | 0 | 0 | 0 | 0 | 800-731 | RTS 22/ I | RTS 21/ I | 0.031 | 1.55 |  | Práce |  |  |  | POL1_7
SPU
11 | 735494811R00 | Vypuštění vody z otopných soustav bez kotlů, ohříváků, zásobníků a nádrží | m2 | 50 |  | 0 | 0 | 0 | 23.3 | 1165 | 21 | 0 | 0 | 0 | 0 | 0 | 800-731 | RTS 22/ I | RTS 21/ I | 0.052 | 2.6 |  | Práce |  |  |  | POL1_7
|  | ( bez kotlů, ohříváků, zásobníků a nádrží ) | [24 empty] | SPI
SPU
12 | 998735201R00 | Přesun hmot pro otopná tělesa v objektech výšky do 6 m | % | 35.765 |  | 0 | 0 | 0 | 2.8 | 100.14 | 21 | 0 | 0 | 0 | 0 | 0 | 800-731 | RTS 22/ I | RTS 21/ I | 0 | 0 |  | Přesun hmot |  |  |  | POL7_
SPU
[25 empty] | 15 | 21 | DPH
| Celkem |  |  |  |  | 0 | [18 empty] | 0 | 0 | SUM
END
Note on S6: Jedná se o informaci, zda se jedná o položku, která je do rozpočtu zadána z cenové soustavy RTS, nebo vlastní.
Note on T6: Jedná se o název CÚ, která je zadána u položky rozpočtu